## Sheet1
| Désignation | N°Réf | Unité | Fourniture | Qté Forfait | MO (J) | MO (N) | Ref CCTP | Ref CB1 | Ref CB2 | Ref CB3 | Ref CB4 | Ref F1 | Ref F2 | Ref F3 | Nb H Monteur | Nb H Tech | Nb H Chef Ch | Nb H Ingé | Nb H Câble | N°Marché/ Fournisseur | Type Achat | Ssysteme
0 | Haut parleur Bosch | SO-F01 | U | 40 | 0 | 0 | 0 | 0 | 0 | 0 | 0 | 0 | 0 | 0 | 0 | 0 | 0 | 0 | 0 | 0 | 04890034 D | F | Sonorisation
1 | Haut Parleur Bouyer RB701 | SO-F02 | U | 69 | 0 | 0 | 0 | 0 | 0 | 0 | 0 | 0 | 0 | 0 | 0 | 0 | 0 | 0 | 0 | 0 | Bouyer | BCT | Sonorisation
2 | Projecteur de son Merlaud PA15 | SO-F03 | U | 69 | 0 | 0 | 0 | 0 | 0 | 0 | 0 | 0 | 0 | 0 | 0 | 0 | 0 | 0 | 0 | 0 | 04890309C | F | Sonorisation
3 | Colonne Mus 40T | SO-F04 | U | 230 | 0 | 0 | 0 | 0 | 0 | 0 | 0 | 0 | 0 | 0 | 0 | 0 | 0 | 0 | 0 | 0 | ATEIS | BCT | Sonorisation
4 | Boite de raccordement HP | SO-F05 | U | 22 | 0 | 0 | 0 | 0 | 0 | 0 | 0 | 0 | 0 | 0 | 0 | 0 | 0 | 0 | 0 | 0 | 04890200 J | F | Sonorisation
5 | Boite de dérivation HP | SO-F06 | U | 24 | 0 | 0 | 0 | 0 | 0 | 0 | 0 | 0 | 0 | 0 | 0 | 0 | 0 | 0 | 0 | 0 | 04890201 K | F | Sonorisation
6 | Combiné de Sonorisation | SO-F07 | U | 900 | 0 | 0 | 0 | 0 | 0 | 0 | 0 | 0 | 0 | 0 | 0 | 0 | 0 | 0 | 0 | 0 | 0 | 0 | Sonorisation
7 | Poste de sonorisation de secours | SO-F08 | U | 1 | 0 | 0 | 0 | 0 | 0 | 0 | 0 | 0 | 0 | 0 | 0 | 0 | 0 | 0 | 0 | 0 | 0 | 0 | Sonorisation
8 | Diffuseur de musique | SO-F09 | U | 40000 | 0 | 0 | 0 | 0 | 0 | 0 | 0 | 0 | 0 | 0 | 0 | 0 | 0 | 0 | 0 | 0 | 0 | 0 | Sonorisation
9 | Baie de sonorisation (9+1 amplis de 1000 w) RER | SO-F10 | U | 102000 | 0 | 0 | 0 | 0 | 0 | 0 | 0 | 0 | 0 | 0 | 0 | 0 | 0 | 0 | 0 | 0 | 0 | 0 | Sonorisation
10 | EAS équipement d'accès de sonorisation (nécessite un EAV) | SO-F11 | U | 3250 | 0 | 0 | 0 | 0 | 0 | 0 | 0 | 0 | 0 | 0 | 0 | 0 | 0 | 0 | 0 | 0 | 0 | 0 | Sonorisation
11 | CSONO matrice 16*8 Centre de liaison | SO-F12 | U | 32250 | 0 | 0 | 0 | 0 | 0 | 0 | 0 | 0 | 0 | 0 | 0 | 0 | 0 | 0 | 0 | 0 | ITEIS | BCT | Sonorisation
12 | CSONO matrice 8*8 Station | SO-F13 | U | 27280 | 0 | 0 | 0 | 0 | 0 | 0 | 0 | 0 | 0 | 0 | 0 | 0 | 0 | 0 | 0 | 0 | ITEIS | BCT | Sonorisation
13 | CSONO matrice 8*16 Station | SO-F14 | U | 41740 | 0 | 0 | 0 | 0 | 0 | 0 | 0 | 0 | 0 | 0 | 0 | 0 | 0 | 0 | 0 | 0 | ITEIS | BCT | Sonorisation
14 | CSONO matrice 16*16 Station | SO-F15 | U | 51350 | 0 | 0 | 0 | 0 | 0 | 0 | 0 | 0 | 0 | 0 | 0 | 0 | 0 | 0 | 0 | 0 | ITEIS | BCT | Sonorisation
15 | CSONO matrice 16*32 Station | SO-F16 | U | 88600 | 0 | 0 | 0 | 0 | 0 | 0 | 0 | 0 | 0 | 0 | 0 | 0 | 0 | 0 | 0 | 0 | ITEIS | BCT | Sonorisation
16 | CSONO matrice 24*64 Station | SO-F17 | U | 178150 | 0 | 0 | 0 | 0 | 0 | 0 | 0 | 0 | 0 | 0 | 0 | 0 | 0 | 0 | 0 | 0 | ITEIS | BCT | Sonorisation
17 | Matrice 8*8 conforme Norme NF EN 60849 intègrant le combiné sono secours avec 1 BATIF intégré 36 U sans AES | SO-F18 | U | 26200 | 0 | 0 | 0 | 0 | 0 | 0 | 0 | 0 | 0 | 0 | 0 | 0 | 0 | 0 | 0 | 0 | EST 08-0237 | 0 | Sonorisation
18 | Matrice 8*8 conforme Norme NF EN 60849 (intègre le combiné sono secours) avec 1 BATIF intégré 36 U avec AES | SO-F19 | U | 29500 | 0 | 0 | 0 | 0 | 0 | 0 | 0 | 0 | 0 | 0 | 0 | 0 | 0 | 0 | 0 | 0 | EST 08-0237 | 0 | Sonorisation
19 | Matrice 8*16 conforme Norme NF EN 60849 (intègre le combiné sono secours) avec 1 BATIF intégré 38 U sans AES | SO-F20 | U | 38200 | 0 | 0 | 0 | 0 | 0 | 0 | 0 | 0 | 0 | 0 | 0 | 0 | 0 | 0 | 0 | 0 | EST 08-0237 | 0 | Sonorisation
20 | Matrice 8*16 conforme Norme NF EN 60849 (intègre le combiné sono secours) avec 1 BATIF intégré 38 U avec AES | SO-F21 | U | 41200 | 0 | 0 | 0 | 0 | 0 | 0 | 0 | 0 | 0 | 0 | 0 | 0 | 0 | 0 | 0 | 0 | EST 08-0237 | 0 | Sonorisation
21 | Matrice 16*16 conforme Norme NF EN 60849 (intègre le combiné sono secours) avec 1 BATIF intégré 42 U sans AES | SO-F22 | U | 42800 | 0 | 0 | 0 | 0 | 0 | 0 | 0 | 0 | 0 | 0 | 0 | 0 | 0 | 0 | 0 | 0 | EST 08-0237 | 0 | Sonorisation
22 | Matrice 16*16 conforme Norme NF EN 60849 (intègre le combiné sono secours) avec 1 BATIF intégré 42 U avec AES | SO-F23 | U | 46000 | 0 | 0 | 0 | 0 | 0 | 0 | 0 | 0 | 0 | 0 | 0 | 0 | 0 | 0 | 0 | 0 | EST 08-0237 | 0 | Sonorisation
23 | Matrice 16*24 conforme Norme NF EN 60849 (intègre le combiné sono secours) avec 1 BATIF intégré 42 U sans AES | SO-F24 | U | 46800 | 0 | 0 | 0 | 0 | 0 | 0 | 0 | 0 | 0 | 0 | 0 | 0 | 0 | 0 | 0 | 0 | EST 08-0237 | 0 | Sonorisation
24 | Matrice 16*24 conforme Norme NF EN 60849 (intègre le combiné sono secours) avec 1 BATIF intégré 42 U avec AES | SO-F25 | U | 50000 | 0 | 0 | 0 | 0 | 0 | 0 | 0 | 0 | 0 | 0 | 0 | 0 | 0 | 0 | 0 | 0 | EST 08-0237 | 0 | Sonorisation
25 | Enregistreur/diffuseur/gestionnaire de message/cycle pour CSONO ATEIS | SO-F26 | U | 1300 | 0 | 0 | 0 | 0 | 0 | 0 | 0 | 0 | 0 | 0 | 0 | 0 | 0 | 0 | 0 | 0 | EST 08-0237 | 0 | Sonorisation
26 | Clavier intelligent de commande pour CSONO (autonome) et gestion de cycle (pour CSONO ATEIS) | SO-F27 | U | 1000 | 0 | 0 | 0 | 0 | 0 | 0 | 0 | 0 | 0 | 0 | 0 | 0 | 0 | 0 | 0 | 0 | EST 08-0237 | 0 | Sonorisation
27 | Combiné sonorisation secours | SO-F28 | U | 600 | 0 | 0 | 0 | 0 | 0 | 0 | 0 | 0 | 0 | 0 | 0 | 0 | 0 | 0 | 0 | 0 | 0 | 0 | Sonorisation
28 | AES ATEIS | SO-F29 | U | 3000 | 0 | 0 | 0 | 0 | 0 | 0 | 0 | 0 | 0 | 0 | 0 | 0 | 0 | 0 | 0 | 0 | EST 08-0237 | 0 | Sonorisation
29 | Diffuseur de messages + poignée 2U | SO-F30 | U | 2250 | 0 | 0 | 0 | 0 | 0 | 0 | 0 | 0 | 0 | 0 | 0 | 0 | 0 | 0 | 0 | 0 | Bouyer - GD4128 | BCT | Sonorisation
30 | Pose d'une Ligne de Sonorisation | SO-P01 | U | 0 | 250 | 915.5 | 1373.25 | 8.5.2 | K27 2*2.5 | 0 | 0 | 0 | 0 | 0 | 0 | 1 | 0 | 0 | 0 | 21.6049 | 0 | 0 | Sonorisation
31 | Mise en Provisoire d'une Ligne de Sonorisation | SO-P02 | U | 0 | 0 | 324 | 486 | 8.5.3 | 0 | 0 | 0 | 0 | 0 | 0 | 0 | 8 | 0 | 0 | 0 | 0 | 0 | 0 | Sonorisation
32 | Dépose d'une Ligne de Sonorisation | SO-P03 | U | 0 | 500 | 1450 | 2175 | 8.5.4 | 0 | 0 | 0 | 0 | 0 | 0 | 0 | 0 | 0 | 0 | 0 | 35.8025 | 0 | 0 | Sonorisation
33 | Pose d'un Haut-Parleur | SO-P04 | U | 230 | 0 | 101.25 | 151.875 | 8.5.5 | 0 | 0 | 0 | 0 | SO-F05 | 0 | 0 | 2.5 | 0 | 0 | 0 | 0 | 0 | 0 | Sonorisation
34 | Mise en Provisoire d'un Haut-Parleur | SO-P05 | U | 0 | 0 | 121.5 | 182.25 | 8.5.6 | 0 | 0 | 0 | 0 | 0 | 0 | 0 | 3 | 0 | 0 | 0 | 0 | 0 | 0 | Sonorisation
35 | Dépose d'un Haut Parleur | SO-P06 | U | 0 | 0 | 40.5 | 60.75 | 8.5.7 | 0 | 0 | 0 | 0 | 0 | 0 | 0 | 1 | 0 | 0 | 0 | 0 | 0 | 0 | Sonorisation
36 | Pose d'un Combiné de Sonorisation | SO-P07 | U | 0 | 0 | 324 | 486 | 8.5.8 | 0 | 0 | 0 | 0 | SO-F07 | 0 | 0 | 8 | 0 | 0 | 0 | 0 | 0 | 0 | Sonorisation
37 | Dépose d'un Combiné de Sonorisation | SO-P08 | U | 0 | 0 | 162 | 243 | 8.5.9 | 0 | 0 | 0 | 0 | 0 | 0 | 0 | 4 | 0 | 0 | 0 | 0 | 0 | 0 | Sonorisation
38 | Pose d'un diffuseur de message | SO-P09 | U | 0 | 0 | 162 | 243 | 8.5.10 | 0 | 0 | 0 | 0 | SO-F30 | 0 | 0 | 4 | 0 | 0 | 0 | 0 | 0 | 0 | Sonorisation
39 | Installation d'une Baie de Sonorisation RER | SO-P10 | U | 50000 | 0 | 4830 | 7245 | - | 0 | 0 | 0 | 0 | 0 | 0 | 0 | 50 | 50 | 0 | 0 | 0 | 0 | 0 | Sonorisation
40 | Installation d'une CSONO | SO-P11 | U | 0 | 0 | 4020 | 6030 | - | 0 | 0 | 0 | 0 | 0 | 0 | 0 | 30 | 50 | 0 | 0 | 0 | ITEIS | BCT | Sonorisation
41 | Paramétrage, Programmation et Supervision de la Sonorisation | SO-P12 | U | 0 | 0 | 2562 | 3843 | - | 0 | 0 | 0 | 0 | 0 | 0 | 0 | 0 | 0 | 0 | 35 | 0 | 0 | 0 | Sonorisation
42 | Coffret caméra visio 7 | VD-F01 | U | 500 | 0 | 0 | 0 | 0 | 0 | 0 | 0 | 0 | 0 | 0 | 0 | 0 | 0 | 0 | 0 | 0 | 0459 9000 M | F | Vidéoprotection
43 | Option Anti Buée Coffret Visio 7 | VD-F02 | U | 42 | 0 | 0 | 0 | 0 | 0 | 0 | 0 | 0 | 0 | 0 | 0 | 0 | 0 | 0 | 0 | 0 | 0459 9002 P | F | Vidéoprotection
44 | Coffret caméra plafond bas | VD-F03 | U | 500 | 0 | 0 | 0 | 0 | 0 | 0 | 0 | 0 | 0 | 0 | 0 | 0 | 0 | 0 | 0 | 0 | 0 | 0 | Vidéoprotection
45 | Caméras IKEGAMI | VD-F04 | U | 312 | 0 | 0 | 0 | 0 | 0 | 0 | 0 | 0 | 0 | 0 | 0 | 0 | 0 | 0 | 0 | 0 | SIT04-0035 | MT | Vidéoprotection
46 | Caméras WATEC | VD-F05 | U | 422.92 | 0 | 0 | 0 | 0 | 0 | 0 | 0 | 0 | 0 | 0 | 0 | 0 | 0 | 0 | 0 | 0 | AASSET | BCT | Vidéoprotection
47 | Caméra Dôme | VD-F06 | U | 2151 | 0 | 0 | 0 | 0 | 0 | 0 | 0 | 0 | 0 | 0 | 0 | 0 | 0 | 0 | 0 | 0 | 04890201 K | F | Vidéoprotection
48 | Alimentation AL121 | VD-F07 | U | 224 | 0 | 0 | 0 | 0 | 0 | 0 | 0 | 0 | 0 | 0 | 0 | 0 | 0 | 0 | 0 | 0 | Stentorius | BCT | Vidéoprotection
49 | Objectif non asservi 1/3'' | VD-F08 | U | 70 | 0 | 0 | 0 | 0 | 0 | 0 | 0 | 0 | 0 | 0 | 0 | 0 | 0 | 0 | 0 | 0 | SIT04-0036 | MT | Vidéoprotection
50 | Objectif asservi 1/3'' | VD-F09 | U | 170 | 0 | 0 | 0 | 0 | 0 | 0 | 0 | 0 | 0 | 0 | 0 | 0 | 0 | 0 | 0 | 0 | SIT04-0036 | MT | Vidéoprotection
51 | Objectif asservi 1/2'' F3,7 | VD-F10 | U | 99 | 0 | 0 | 0 | 0 | 0 | 0 | 0 | 0 | 0 | 0 | 0 | 0 | 0 | 0 | 0 | 0 | SIT04-0036 | MT | Vidéoprotection
52 | Truqueur Vidéo 2 voies | VD-F11 | U | 959 | 0 | 0 | 0 | 0 | 0 | 0 | 0 | 0 | 0 | 0 | 0 | 0 | 0 | 0 | 0 | 0 | 0 | 0 | Vidéoprotection
53 | Baie EAV complète (28 E/S + ESV) | VD-F12 | U | 40000 | 0 | 0 | 0 | 0 | 0 | 0 | 0 | 0 | 0 | 0 | 0 | 0 | 0 | 0 | 0 | 0 | 0 | 0 | Vidéoprotection
54 | EAV + ESV Supplémentaire | VD-F13 | U | 13000 | 0 | 0 | 0 | 0 | 0 | 0 | 0 | 0 | 0 | 0 | 0 | 0 | 0 | 0 | 0 | 0 | 0 | 0 | Vidéoprotection
55 | Ajout 1 carte 4 sorties dans EAV | VD-F14 | U | 5800 | 0 | 0 | 0 | 0 | 0 | 0 | 0 | 0 | 0 | 0 | 0 | 0 | 0 | 0 | 0 | 0 | 0 | 0 | Vidéoprotection
56 | Ajout 1 carte 4 entrées + HDD dans EAV | VD-F15 | U | 6500 | 0 | 0 | 0 | 0 | 0 | 0 | 0 | 0 | 0 | 0 | 0 | 0 | 0 | 0 | 0 | 0 | 0 | 0 | Vidéoprotection
57 | Clavier vidéo | VD-F16 | U | 1900 | 0 | 0 | 0 | 0 | 0 | 0 | 0 | 0 | 0 | 0 | 0 | 0 | 0 | 0 | 0 | 0 | 0 | 0 | Vidéoprotection
58 | Moniteur Vidéo 17 cm N et B | VD-F17 | U | 548 | 0 | 0 | 0 | 0 | 0 | 0 | 0 | 0 | 0 | 0 | 0 | 0 | 0 | 0 | 0 | 0 | 0 | 0 | Vidéoprotection
59 | Moniteur Vidéo 15 pouces | VD-F18 | U | 945 | 0 | 0 | 0 | 0 | 0 | 0 | 0 | 0 | 0 | 0 | 0 | 0 | 0 | 0 | 0 | 0 | 0 | 0 | Vidéoprotection
60 | Moniteur Vidéo 6,4 pouces' | VD-F19 | U | 710 | 0 | 0 | 0 | 0 | 0 | 0 | 0 | 0 | 0 | 0 | 0 | 0 | 0 | 0 | 0 | 0 | 0 | 0 | Vidéoprotection
61 | Boite de dérivation électrique | VD-F20 | U | 15 | 0 | 0 | 0 | 0 | 0 | 0 | 0 | 0 | 0 | 0 | 0 | 0 | 0 | 0 | 0 | 0 | 0 | 0 | Vidéoprotection
62 | Boite de raccordement | VD-F21 | U | 150 | 0 | 0 | 0 | 0 | 0 | 0 | 0 | 0 | 0 | 0 | 0 | 0 | 0 | 0 | 0 | 0 | 0 | 0 | Vidéoprotection
63 | Bloc de télévision conducteur RER couleur 36cm | VD-F22 | U | 2730 | 0 | 0 | 0 | 0 | 0 | 0 | 0 | 0 | 0 | 0 | 0 | 0 | 0 | 0 | 0 | 0 | 0 | 0 | Vidéoprotection
64 | Moniteur Vidéo 20.1 pouces | VD-F23 | U | 1270 | 0 | 0 | 0 | 0 | 0 | 0 | 0 | 0 | 0 | 0 | 0 | 0 | 0 | 0 | 0 | 0 | Eurotech-HP201VC | BCT | Vidéoprotection
65 | Fourniture de support cable rayonnant longueur 15 m pour traverses bois | VD-F24 | U | 740 | 0 | 0 | 0 | 0 | 0 | 0 | 0 | 0 | 0 | 0 | 0 | 0 | 0 | 0 | 0 | 0 | 0 | 0 | Vidéoprotection
66 | Fourniture de support cable rayonnant longueur 15 m pour traverses monobloc | VD-F25 | U | 1834 | 0 | 0 | 0 | 0 | 0 | 0 | 0 | 0 | 0 | 0 | 0 | 0 | 0 | 0 | 0 | 0 | 0 | 0 | Vidéoprotection
67 | Fourniture de support cable rayonnant longueur 15 m pour traverses bibloc | VD-F26 | U | 2706 | 0 | 0 | 0 | 0 | 0 | 0 | 0 | 0 | 0 | 0 | 0 | 0 | 0 | 0 | 0 | 0 | 0 | 0 | Vidéoprotection
68 | Fourniture de support cable rayonnant longueur 10 m pour traverses bois | VD-F27 | U | 494 | 0 | 0 | 0 | 0 | 0 | 0 | 0 | 0 | 0 | 0 | 0 | 0 | 0 | 0 | 0 | 0 | 0 | 0 | Vidéoprotection
69 | Fourniture de support cable rayonnant longueur 10 m pour traverses monobloc | VD-F28 | U | 1223 | 0 | 0 | 0 | 0 | 0 | 0 | 0 | 0 | 0 | 0 | 0 | 0 | 0 | 0 | 0 | 0 | 0 | 0 | Vidéoprotection
70 | Fourniture de support cable rayonnant longueur 10 m pour traverses bibloc | VD-F29 | U | 1804 | 0 | 0 | 0 | 0 | 0 | 0 | 0 | 0 | 0 | 0 | 0 | 0 | 0 | 0 | 0 | 0 | 0 | 0 | Vidéoprotection
71 | Fourniture de cable rayonnant RAY 7850 d'une longueur de 16 mètres équipé de connecteurs males et femelle ainsi qu'une charge de 1 watt | VD-F30 | U | 462 | 0 | 0 | 0 | 0 | 0 | 0 | 0 | 0 | 0 | 0 | 0 | 0 | 0 | 0 | 0 | 0 | 0 | 0 | Vidéoprotection
72 | Fourniture de cable rayonnant RAY 7850 d'une longueur de 11 mètres équipé de connecteurs males et femelle ainsi qu'une charge de 1 watt | VD-F31 | U | 318 | 0 | 0 | 0 | 0 | 0 | 0 | 0 | 0 | 0 | 0 | 0 | 0 | 0 | 0 | 0 | 0 | 0 | 0 | Vidéoprotection
73 | Fourniture de blochet de protection en fibre de verre avec les accéssoires de pose | VD-F32 | U | 272 | 0 | 0 | 0 | 0 | 0 | 0 | 0 | 0 | 0 | 0 | 0 | 0 | 0 | 0 | 0 | 0 | 0 | 0 | Vidéoprotection
74 | Fourniture d'une armoire MI2N complète nouvelle génération | VD-F33 | U | 11050 | 0 | 0 | 0 | 0 | 0 | 0 | 0 | 0 | 0 | 0 | 0 | 0 | 0 | 0 | 0 | 0 | 0 | 0 | Vidéoprotection
75 | Fourniture d'un rack complet nouvelle génération type MI2N (alim + ampli + vidéo + HF) | VD-F34 | U | 7240 | 0 | 0 | 0 | 0 | 0 | 0 | 0 | 0 | 0 | 0 | 0 | 0 | 0 | 0 | 0 | 0 | Eurotech-HP201VC | BCT | Vidéoprotection
76 | Pose d'une Caméra | VD-P01 | U | 2151 | 200 | 1755.2 | 2632.8 | 8.6.2 | K25 3G2.5 | K26 RG11 | 0 | 0 | VD-F04 | VD-F09 | 0 | 6 | 2 | 0 | 0 | 34.5679 | 0 | 0 | Vidéoprotection
77 | Pose d'une Caméra Embarquée | VD-P02 | U | 165 | 100 | 705.2 | 1057.8 | 8.6.3 | K26 RG11 | 0 | 0 | 0 | VD-F05 | VD-F07 | VD-F10 | 6 | 2 | 0 | 0 | 8.642 | 0 | 0 | Vidéoprotection
78 | Pose d'une Caméra Dôme | VD-P11 | U | 0 | 150 | 1042.2 | 1563.3 | 8.6.4 | K25 3G2.5 | K26 RG11 | 0 | 0 | VD-F06 | 0 | 0 | 10 | 2 | 0 | 0 | 25.9259 | 0 | 0 | Vidéoprotection
79 | Déplacement d'une Caméra | VD-P03 | U | 0 | 0 | 355.2 | 532.8 | 8.6.5 | 0 | 0 | 0 | 0 | 0 | 0 | 0 | 6 | 2 | 0 | 0 | 0 | 0 | 0 | Vidéoprotection
80 | Mise en provisoire d'une Caméra | VD-P04 | U | 0 | 0 | 324 | 486 | 8.6.6 | 0 | 0 | 0 | 0 | 0 | 0 | 0 | 8 | 0 | 0 | 0 | 0 | 0 | 0 | Vidéoprotection
81 | Dépose d'une Caméra | VD-P05 | U | 0 | 200 | 620.5 | 930.75 | 8.6.7 | 0 | 0 | 0 | 0 | 0 | 0 | 0 | 1 | 0 | 0 | 0 | 28.642 | 0 | 0 | Vidéoprotection
82 | Fourniture d'une Suspente Caméra | VD-P06 | U | 300 | 0 | 0 | 0 | 8.6.8 | 0 | 0 | 0 | 0 | 0 | 0 | 0 | 0 | 0 | 0 | 0 | 0 | 0 | 0 | Vidéoprotection
83 | Fourniture et Pose d'un Disjoncteur | VD-P07 | U | 100 | 0 | 112.2 | 168.3 | 8.6.9 | 0 | 0 | 0 | 0 | 0 | 0 | 0 | 0 | 2 | 0 | 0 | 0 | 0 | 0 | Vidéoprotection
84 | Pose d'un Moniteur Vidéo | VD-P08 | U | 900 | 200 | 781 | 1171.5 | 8.6.10 | K25 3G2.5 | K26 RG11 | 0 | 0 | 0 | 0 | 0 | 2 | 0 | 0 | 0 | 34.5679 | 0 | 0 | Vidéoprotection
85 | Mise en Provisoire d'un Moniteur Vidéo | VD-P09 | U | 0 | 0 | 81 | 121.5 | 8.6.11 | 0 | 0 | 0 | 0 | 0 | 0 | 0 | 2 | 0 | 0 | 0 | 0 | 0 | 0 | Vidéoprotection
86 | Dépose d'un Moniteur Vidéo | VD-P10 | U | 0 | 200 | 620.5 | 930.75 | 8.6.12 | 0 | 0 | 0 | 0 | 0 | 0 | 0 | 1 | 0 | 0 | 0 | 28.642 | 0 | 0 | Vidéoprotection
87 | Pose d'un Truqueur Vidéo | VD-P11 | U | 0 | 10 | 197 | 295.5 | 8.6.13 | K25 3G2.5 | K26 RG11 | 0 | 0 | VD-F11 | 0 | 0 | 4 | 0 | 0 | 0 | 1.7284 | 0 | 0 | Vidéoprotection
88 | Dépose d'un Truqueur Vidéo | VD-P12 | U | 0 | 100 | 330.5 | 495.75 | 8.6.14 | 0 | 0 | 0 | 0 | 0 | 0 | 0 | 1 | 0 | 0 | 0 | 14.321 | 0 | 0 | Vidéoprotection
89 | Pose d'un Clavier Vidéo | VD-P13 | U | 0 | 100 | 431 | 646.5 | 8.6.15 | K23 4P6/10 | 0 | 0 | 0 | 0 | 0 | 0 | 2 | 0 | 0 | 0 | 17.284 | 0 | 0 | Vidéoprotection
90 | Dépose d'un Clavier Vidéo | VD-P14 | U | 0 | 100 | 330.5 | 495.75 | 8.6.16 | 0 | 0 | 0 | 0 | 0 | 0 | 0 | 1 | 0 | 0 | 0 | 14.321 | 0 | 0 | Vidéoprotection
91 | Installation Complète de Baie EAV 28 E/S | VD-P15 | U | 0 | 0 | 10000 | 15000 | - | 0 | 0 | 0 | 0 | 0 | 0 | 0 | 0 | 0 | 0 | 0 | 0 | 0 | 0 | Vidéoprotection
92 | Installation EAV + ESV Supplémentaire | VD-P16 | U | 0 | 0 | 5000 | 7500 | - | 0 | 0 | 0 | 0 | 0 | 0 | 0 | 0 | 0 | 0 | 0 | 0 | 0 | 0 | Vidéoprotection
93 | Intégration d'un Isolateur Galvanique dans une Baie EAV | VD-P17 | U | 0 | 0 | 200 | 300 | - | 0 | 0 | 0 | 0 | 0 | 0 | 0 | 0 | 0 | 0 | 0 | 0 | 0 | 0 | Vidéoprotection
94 | Paramétrage, programmation et supervision d'équipement vidéo | VD-P18 | U | 0 | 0 | 2562 | 3843 | - | 0 | 0 | 0 | 0 | 0 | 0 | 0 | 0 | 0 | 0 | 35 | 0 | 0 | 0 | Vidéoprotection
95 | Installation complète de bloc télévisoin conducteur: 2 télévisions | VD-P19 | U | 0 | 0 | 5000 | 7500 | - | 0 | 0 | 0 | 0 | 0 | 0 | 0 | 0 | 0 | 0 | 0 | 0 | 0 | 0 | Vidéoprotection
96 | Installation complète de bloc télévisoin conducteur: 3 télévisions avec miroir | VD-P20 | U | 0 | 0 | 8000 | 12000 | - | 0 | 0 | 0 | 0 | 0 | 0 | 0 | 0 | 0 | 0 | 0 | 0 | 0 | 0 | Vidéoprotection
97 | Installation complète de bloc télévisoin conducteur: 4 télévisions avec miroir | VD-P21 | U | 0 | 0 | 12000 | 18000 | - | 0 | 0 | 0 | 0 | 0 | 0 | 0 | 0 | 0 | 0 | 0 | 0 | 0 | 0 | Vidéoprotection
98 | Pose de cable rayonnant de 15 m sur traverses Bois | VD-P22 | U | 0 | 0 | 0 | 1320 | 0 | 0 | 0 | 0 | 0 | 0 | 0 | 0 | 0 | 0 | 0 | 0 | 0 | 0 | 0 | Vidéoprotection
99 | Pose de cable rayonnant de 15 m sur traverses béton Monobloc ou Bibloc | VD-P23 | U | 0 | 0 | 0 | 2200 | 0 | 0 | 0 | 0 | 0 | 0 | 0 | 0 | 0 | 0 | 0 | 0 | 0 | 0 | 0 | Vidéoprotection
100 | Pose de cable rayonnant de 10 m travaux sur traverses Bois | VD-P24 | U | 0 | 0 | 0 | 1120 | 0 | 0 | 0 | 0 | 0 | 0 | 0 | 0 | 0 | 0 | 0 | 0 | 0 | 0 | 0 | Vidéoprotection
101 | Pose de cable rayonnant de 10 m sur traverses béton Monobloc ou Bibloc | VD-P25 | U | 0 | 0 | 0 | 1870 | 0 | 0 | 0 | 0 | 0 | 0 | 0 | 0 | 0 | 0 | 0 | 0 | 0 | 0 | 0 | Vidéoprotection
102 | Pose et mise en service d'une armoire MI2N complète | VD-P26 | U | 0 | 0 | 500 | 750 | 0 | 0 | 0 | 0 | 0 | 0 | 0 | 0 | 0 | 0 | 0 | 0 | 0 | 0 | 0 | Vidéoprotection
103 | Pose et mise en service d'un rack complet type MI2N | VD-P27 | U | 0 | 0 | 500 | 750 | - | 0 | 0 | 0 | 0 | 0 | 0 | 0 | 0 | 0 | 0 | 0 | 0 | 0 | 0 | Vidéoprotection
104 | Interphones bouton rouge | IP-F01 | U | 332.7 | 0 | 0 | 0 | 0 | 0 | 0 | 0 | 0 | 0 | 0 | 0 | 0 | 0 | 0 | 0 | 0 | SIT06-0117 | MT | Interphonie/Téléphonie
105 | Interphones bouton jaune (ascenseur) | IP-F02 | U | 332.7 | 0 | 0 | 0 | 0 | 0 | 0 | 0 | 0 | 0 | 0 | 0 | 0 | 0 | 0 | 0 | 0 | SIT06-0117 | MT | Interphonie/Téléphonie
106 | Plastron Interphone Encastré | IP-F03 | U | 290 | 0 | 0 | 0 | 0 | 0 | 0 | 0 | 0 | 0 | 0 | 0 | 0 | 0 | 0 | 0 | 0 | SIT06-0121 | MT | Interphonie/Téléphonie
107 | Plastron Interphone En Saillie | IP-F04 | U | 360 | 0 | 0 | 0 | 0 | 0 | 0 | 0 | 0 | 0 | 0 | 0 | 0 | 0 | 0 | 0 | 0 | SIT06-0121 | MT | Interphonie/Téléphonie
108 | Plastron Interphone sur Pied | IP-F05 | U | 555 | 0 | 0 | 0 | 0 | 0 | 0 | 0 | 0 | 0 | 0 | 0 | 0 | 0 | 0 | 0 | 0 | SIT06-0121 | MT | Interphonie/Téléphonie
109 | Borne de Quai sans rupteur en saillie (Métro ou RER) | IP-F06 | U | 845 | 0 | 0 | 0 | 0 | 0 | 0 | 0 | 0 | 0 | 0 | 0 | 0 | 0 | 0 | 0 | 0 | SIT06-0121 | MT | Interphonie/Téléphonie
110 | Borne de Quai sans rupteur encastrée (Métro ou RER) | IP-F07 | U | 690 | 0 | 0 | 0 | 0 | 0 | 0 | 0 | 0 | 0 | 0 | 0 | 0 | 0 | 0 | 0 | 0 | SIT06-0121 | MT | Interphonie/Téléphonie
111 | Borne de Quai Métro en saillie avec rupteur AA | IP-F08 | U | 960 | 0 | 0 | 0 | 0 | 0 | 0 | 0 | 0 | 0 | 0 | 0 | 0 | 0 | 0 | 0 | 0 | SIT06-0121 | MT | Interphonie/Téléphonie
112 | Borne de Quai Métro encastrée avec rupteur AA | IP-F09 | U | 850 | 0 | 0 | 0 | 0 | 0 | 0 | 0 | 0 | 0 | 0 | 0 | 0 | 0 | 0 | 0 | 0 | SIT06-0121 | MT | Interphonie/Téléphonie
113 | Porte plastron interphone encastré ou en saillie | IP-F10 | U | 200 | 0 | 0 | 0 | 0 | 0 | 0 | 0 | 0 | 0 | 0 | 0 | 0 | 0 | 0 | 0 | 0 | SIT06-0121 | MT | Interphonie/Téléphonie
114 | Porte plastron interphone sur pied | IP-F11 | U | 115 | 0 | 0 | 0 | 0 | 0 | 0 | 0 | 0 | 0 | 0 | 0 | 0 | 0 | 0 | 0 | 0 | SIT06-0121 | MT | Interphonie/Téléphonie
115 | Porte Haute borne de quai RER encastrée ou en saillie | IP-F12 | U | 245 | 0 | 0 | 0 | 0 | 0 | 0 | 0 | 0 | 0 | 0 | 0 | 0 | 0 | 0 | 0 | 0 | SIT06-0121 | MT | Interphonie/Téléphonie
116 | Porte Basse borne de quai RER encastrée ou en saillie | IP-F13 | U | 235 | 0 | 0 | 0 | 0 | 0 | 0 | 0 | 0 | 0 | 0 | 0 | 0 | 0 | 0 | 0 | 0 | SIT06-0121 | MT | Interphonie/Téléphonie
117 | Porte Haute borne de quai Métro en saillie ou encastrée avec rupteur AA | IP-F14 | U | 330 | 0 | 0 | 0 | 0 | 0 | 0 | 0 | 0 | 0 | 0 | 0 | 0 | 0 | 0 | 0 | 0 | SIT06-0121 | MT | Interphonie/Téléphonie
118 | Porte Haute borne de quai Métro en saillie ou encastrée sans rupteur AA | IP-F15 | U | 210 | 0 | 0 | 0 | 0 | 0 | 0 | 0 | 0 | 0 | 0 | 0 | 0 | 0 | 0 | 0 | 0 | SIT06-0121 | MT | Interphonie/Téléphonie
119 | Porte Basse borne de quai Métro en saillie ou encastrée | IP-F16 | U | 230 | 0 | 0 | 0 | 0 | 0 | 0 | 0 | 0 | 0 | 0 | 0 | 0 | 0 | 0 | 0 | 0 | SIT06-0121 | MT | Interphonie/Téléphonie
120 | Carte supplémentaire pour EAT (32 Abonnés) | IP-F17 | U | 3500 | 0 | 0 | 0 | 0 | 0 | 0 | 0 | 0 | 0 | 0 | 0 | 0 | 0 | 0 | 0 | 0 | 0 | 0 | Interphonie/Téléphonie
121 | Enregisteur de communication | IP-F18 | U | 1 | 0 | 0 | 0 | 0 | 0 | 0 | 0 | 0 | 0 | 0 | 0 | 0 | 0 | 0 | 0 | 0 | 0 | 0 | Interphonie/Téléphonie
122 | Publiphone PMR | IP-F19 | U | 1 | 0 | 0 | 0 | 0 | 0 | 0 | 0 | 0 | 0 | 0 | 0 | 0 | 0 | 0 | 0 | 0 | France TELECOM | Ext | Interphonie/Téléphonie
123 | Borne internet | IP-F20 | U | 500 | 0 | 0 | 0 | 0 | 0 | 0 | 0 | 0 | 0 | 0 | 0 | 0 | 0 | 0 | 0 | 0 | 0 | 0 | Interphonie/Téléphonie
124 | Poste téléphonique Numérique de bureau de type standard | IP-F21 | U | 150 | 0 | 0 | 0 | 0 | 0 | 0 | 0 | 0 | 0 | 0 | 0 | 0 | 0 | 0 | 0 | 0 | 0 | 0 | Interphonie/Téléphonie
125 | Poste téléphonique Analogique de bureau de type standard | IP-F22 | U | 33 | 0 | 0 | 0 | 0 | 0 | 0 | 0 | 0 | 0 | 0 | 0 | 0 | 0 | 0 | 0 | 0 | IET 0475 0554 V | F | Interphonie/Téléphonie
126 | Poste Téléphonique mural Depaepe HD2 ivoire pour Locaux techniques | IP-F23 | U | 40 | 0 | 0 | 0 | 0 | 0 | 0 | 0 | 0 | 0 | 0 | 0 | 0 | 0 | 0 | 0 | 0 | PTB 0475 0583 B | F | Interphonie/Téléphonie
127 | Poste téléphonique Appel Général + Module | IP-F24 | U | 1 | 0 | 0 | 0 | 0 | 0 | 0 | 0 | 0 | 0 | 0 | 0 | 0 | 0 | 0 | 0 | 0 | 0 | 0 | Interphonie/Téléphonie
128 | Poste téléphonique sans fil norme DECT | IP-F25 | U | 65 | 0 | 0 | 0 | 0 | 0 | 0 | 0 | 0 | 0 | 0 | 0 | 0 | 0 | 0 | 0 | 0 | Siemens 51028-7 | DPS IET | Interphonie/Téléphonie
129 | Poste TASAL | IP-F26 | U | 300 | 0 | 0 | 0 | 0 | 0 | 0 | 0 | 0 | 0 | 0 | 0 | 0 | 0 | 0 | 0 | 0 | 0 | 0 | Interphonie/Téléphonie
130 | Centrale d'Interphonie de Guichet | IP-F27 | U | 2500 | 0 | 0 | 0 | 0 | 0 | 0 | 0 | 0 | 0 | 0 | 0 | 0 | 0 | 0 | 0 | 0 | 0 | 0 | Interphonie/Téléphonie
131 | Centrale de gestion interphonie portier vidéo Siedle | IP-F28 | U | 1500 | 0 | 0 | 0 | 0 | 0 | 0 | 0 | 0 | 0 | 0 | 0 | 0 | 0 | 0 | 0 | 0 | Pas de marché Siedle | 0 | Interphonie/Téléphonie
132 | Poste audio vidéo de gestion interphonie portier vidéo noir et blanc Siedle | IP-F29 | U | 1000 | 0 | 0 | 0 | 0 | 0 | 0 | 0 | 0 | 0 | 0 | 0 | 0 | 0 | 0 | 0 | 0 | Pas de marché Siedle | 0 | Interphonie/Téléphonie
133 | Stèle sur pied interphone portier vidéo noir et blanc Siedle avec support lecteur PSC | IP-F30 | U | 1900 | 0 | 0 | 0 | 0 | 0 | 0 | 0 | 0 | 0 | 0 | 0 | 0 | 0 | 0 | 0 | 0 | Pas de marché Siedle | 0 | Interphonie/Téléphonie
134 | Interphone portier vidéo noir et blanc Siedle | IP-F31 | U | 1000 | 0 | 0 | 0 | 0 | 0 | 0 | 0 | 0 | 0 | 0 | 0 | 0 | 0 | 0 | 0 | 0 | Pas de marché Siedle | 0 | Interphonie/Téléphonie
135 | Fourniture Installation d'une Baie EAT complète | IP-P01 | U | 0 | 0 | 33069 | 49603.5 | - | 0 | 0 | 0 | 0 | 0 | 0 | 0 | 0 | 0 | 0 | 0 | 0 | 0 | 0 | Interphonie/Téléphonie
136 | Pose d'un IAV | IP-P02 | 12880 | 0 | 200 | 812.2 | 1218.3 | 8.7.2 | K24 5P6/10 | 0 | 0 | 0 | 0 | 0 | 0 | 0 | 2 | 0 | 0 | 17.284 | 0 | 0 | Interphonie/Téléphonie
137 | Remplacement d'un IAV | IP-P03 | U | 0 | 0 | 112.2 | 168.3 | 8.7.3 | 0 | 0 | 0 | 0 | 0 | 0 | 0 | 0 | 2 | 0 | 0 | 0 | 0 | 0 | Interphonie/Téléphonie
138 | Mise en provisoire d'un IAV | IP-P04 | U | 0 | 0 | 112.2 | 168.3 | 8.7.4 | 0 | 0 | 0 | 0 | 0 | 0 | 0 | 0 | 2 | 0 | 0 | 0 | 0 | 0 | Interphonie/Téléphonie
139 | Pose d'un Plastron | IP-P05 | U | 0 | 0 | 40.5 | 60.75 | 8.7.5 | 0 | 0 | 0 | 0 | 0 | 0 | 0 | 1 | 0 | 0 | 0 | 0 | 0 | 0 | Interphonie/Téléphonie
140 | Pose d'une Borne | IP-P06 | U | 0 | 0 | 162 | 243 | 8.7.6 | 0 | 0 | 0 | 0 | 0 | 0 | 0 | 4 | 0 | 0 | 0 | 0 | 0 | 0 | Interphonie/Téléphonie
141 | Pose d'un Poste Téléphonique | IP-P07 | U | 0 | 200 | 812.2 | 1218.3 | 8.7.7 | K24 5P6/10 | 0 | 0 | 0 | 0 | 0 | 0 | 0 | 2 | 0 | 0 | 17.284 | 0 | 0 | Interphonie/Téléphonie
142 | Dépose d'un IAV/Poste Téléphonique | IP-P08 | U | 0 | 200 | 620.5 | 930.75 | 8.7.8 | 0 | 0 | 0 | 0 | 0 | 0 | 0 | 1 | 0 | 0 | 0 | 14.321 | 0 | 0 | Interphonie/Téléphonie
143 | Fourniture et pose d'une Planchette Ecritoire | IP-P09 | U | 100 | 0 | 81 | 121.5 | 8.7.9 | 0 | 0 | 0 | 0 | 0 | 0 | 0 | 2 | 0 | 0 | 0 | 0 | 0 | 0 | Interphonie/Téléphonie
144 | Pose d'une Platine Support Publiphone | IP-P10 | U | 0 | 100 | 431 | 646.5 | 8.7.10 | K24 5P6/10 | 0 | 0 | 0 | 0 | 0 | 0 | 2 | 0 | 0 | 0 | 8.642 | 0 | 0 | Interphonie/Téléphonie
145 | Dépose d'une Platine Support Publiphone | IP-P11 | U | 0 | 0 | 40.5 | 60.75 | 8.7.11 | 0 | 0 | 0 | 0 | 0 | 0 | 0 | 1 | 0 | 0 | 0 | 0 | 0 | 0 | Interphonie/Téléphonie
146 | Pose d'un poste d'Appel Général | IP-P12 | U | 0 | 100 | 390.5 | 585.75 | 8.7.12 | K24 5P6/10 | 0 | 0 | 0 | 0 | 0 | 0 | 1 | 0 | 0 | 0 | 8.642 | 0 | 0 | Interphonie/Téléphonie
147 | Dépose d'un poste d'Appel Général | IP-P13 | U | 0 | 100 | 310.25 | 465.375 | 8.7.13 | 0 | 0 | 0 | 0 | 0 | 0 | 0 | 0.5 | 0 | 0 | 0 | 7.1605 | 0 | 0 | Interphonie/Téléphonie
148 | Pose d'un conjoncteur téléphonique de secours | IP-P14 | U | 0 | 200 | 740.5 | 1110.75 | 8.7.14 | K24 5P6/10 | 0 | 0 | 0 | 0 | 0 | 0 | 1 | 0 | 0 | 0 | 17.284 | 0 | 0 | Interphonie/Téléphonie
149 | Dépose d'un conjoncteur téléphonique de secours | IP-P15 | U | 0 | 200 | 600.25 | 900.375 | 8.7.15 | 0 | 0 | 0 | 0 | 0 | 0 | 0 | 0.5 | 0 | 0 | 0 | 14.321 | 0 | 0 | Interphonie/Téléphonie
150 | Pose d'un TASAL | IP-P16 | U | 0 | 200 | 812.2 | 1218.3 | 8.7.16 | K23 28P6/10 | 0 | 0 | 0 | 0 | 0 | 0 | 0 | 2 | 0 | 0 | 17.284 | 0 | 0 | Interphonie/Téléphonie
151 | Dépose d'un TASAL | IP-P17 | U | 0 | 100 | 310.25 | 465.375 | 8.7.17 | 0 | 0 | 0 | 0 | 0 | 0 | 0 | 0.5 | 0 | 0 | 0 | 7.1605 | 0 | 0 | Interphonie/Téléphonie
152 | Dépose d'une platine PUS | IP-P18 | U | 0 | 100 | 330.5 | 495.75 | 8.7.18 | 0 | 0 | 0 | 0 | 0 | 0 | 0 | 1 | 0 | 0 | 0 | 7.1605 | 0 | 0 | Interphonie/Téléphonie
153 | Installation et pose d'une borne internet | IP-P19 | U | 0 | 0 | 137.1 | 205.65 | - | 0 | 0 | 0 | 0 | IP-F20 | 0 | 0 | 2 | 1 | 0 | 0 | 0 | 0 | 0 | Interphonie/Téléphonie
154 | Installation de FAX, ligne télécom comprise | IP-P20 | U | 0 | 0 | 112.2 | 168.3 | - | 0 | 0 | 0 | 0 | 0 | 0 | 0 | 0 | 2 | 0 | 0 | 0 | 0 | 0 | Interphonie/Téléphonie
155 | mise à dispo ligne France télécom | IP-P21 | U | 0 | 0 | 112.2 | 168.3 | - | 0 | 0 | 0 | 0 | 0 | 0 | 0 | 0 | 2 | 0 | 0 | 0 | 0 | 0 | Interphonie/Téléphonie
156 | Paramétrage, programmation et supervision de l'interphonie | IP-P22 | U | 0 | 0 | 2562 | 3843 | - | 0 | 0 | 0 | 0 | 0 | 0 | 0 | 0 | 0 | 0 | 35 | 0 | 0 | 0 | Interphonie/Téléphonie
157 | Pose d'une centrale Interphonie de Guichet | IP-P23 | U | 0 | 50 | 947.8 | 1421.7 | 8.7.19 | K23 4P6/10 | 0 | 0 | 0 | 0 | 0 | 0 | 8 | 8 | 0 | 0 | 4.321 | 0 | 0 | Interphonie/Téléphonie
158 | Dépose d'une centrale Interphonie de Guichet | IP-P24 | U | 0 | 50 | 226 | 339 | 8.7.20 | 0 | 0 | 0 | 0 | 0 | 0 | 0 | 2 | 0 | 0 | 0 | 3.5802 | 0 | 0 | Interphonie/Téléphonie
159 | Dépose d'une centrale OPUS | IP-P25 | U | 0 | 50 | 226 | 339 | 8.7.21 | 0 | 0 | 0 | 0 | 0 | 0 | 0 | 2 | 0 | 0 | 0 | 3.5802 | 0 | 0 | Interphonie/Téléphonie
160 | Pose d'une centrale de gestion interphonie portier vidéo | IP-P26 | U | 1500 | 50 | 337 | 505.5 | 8.7.22 | K25 3G2.5 | 0 | 0 | 0 | 0 | 0 | 0 | 4 | 0 | 0 | 0 | 3.5802 | Produit Siedle | 0 | Interphonie/Téléphonie
161 | Dépose d'une centrale de gestion interphonie portier vidéo | IP-P27 | U | 0 | 50 | 226 | 339 | 8.7.23 | 0 | 0 | 0 | 0 | 0 | 0 | 0 | 2 | 0 | 0 | 0 | 3.5802 | Produit Siedle | 0 | Interphonie/Téléphonie
162 | Pose d'un poste audio vidéo noir et blanc de gestion interphonie portier vidéo | IP-P28 | U | 1000 | 50 | 337 | 505.5 | 8.7.24 | K20 L120 4P | K26 RG11 | 0 | 0 | 0 | 0 | 0 | 4 | 0 | 0 | 0 | 3.5802 | Produit Siedle | 0 | Interphonie/Téléphonie
163 | Dépose d'un clavier de gestion interphonie portier vidéo | IP-P29 | U | 0 | 50 | 226 | 339 | 8.7.25 | 0 | 0 | 0 | 0 | 0 | 0 | 0 | 2 | 0 | 0 | 0 | 3.5802 | Produit Siedle | 0 | Interphonie/Téléphonie
164 | Pose d'un interphone portier vidéo | IP-P30 | U | 1000 | 50 | 337 | 505.5 | 8.7.26 | K24 5P6/10 | K26 RG11 | 0 | 0 | 0 | 0 | 0 | 4 | 0 | 0 | 0 | 3.5802 | Produit Siedle | 0 | Interphonie/Téléphonie
165 | Dépose d'un interphone portier vidéo | IP-P31 | U | 0 | 50 | 226 | 339 | 8.7.27 | 0 | 0 | 0 | 0 | 0 | 0 | 0 | 2 | 0 | 0 | 0 | 3.5802 | Produit Siedle | 0 | Interphonie/Téléphonie
166 | Pose d'une stèle sur pied interphone portier vidéo | IP-P30 | U | 1900 | 50 | 337 | 505.5 | 8.7.28 | K24 5P6/10 | K26 RG11 | 0 | 0 | 0 | 0 | 0 | 4 | 0 | 0 | 0 | 3.5802 | Produit Siedle | 0 | Interphonie/Téléphonie
167 | Contact de porte | EA-F01 | U | 20 | 0 | 0 | 0 | 0 | 0 | 0 | 0 | 0 | 0 | 0 | 0 | 0 | 0 | 0 | 0 | 0 | 0 | 0 | Effraction/Agression
168 | Pédale d'alarme | EA-F02 | U | 170 | 0 | 0 | 0 | 0 | 0 | 0 | 0 | 0 | 0 | 0 | 0 | 0 | 0 | 0 | 0 | 0 | 0 | 0 | Effraction/Agression
169 | Radar Volumétrique | EA-F03 | U | 150 | 0 | 0 | 0 | 0 | 0 | 0 | 0 | 0 | 0 | 0 | 0 | 0 | 0 | 0 | 0 | 0 | 0 | 0 | Effraction/Agression
170 | DLPS | EA-F04 | U | 205 | 0 | 0 | 0 | 0 | 0 | 0 | 0 | 0 | 0 | 0 | 0 | 0 | 0 | 0 | 0 | 0 | SIT06-0126 | MT | Effraction/Agression
171 | Centrale D'alarme | EA-F05 | U | 3000 | 0 | 0 | 0 | 0 | 0 | 0 | 0 | 0 | 0 | 0 | 0 | 0 | 0 | 0 | 0 | 0 | 0 | 0 | Effraction/Agression
172 | Microphone Ecoute Discrète | EA-F06 | U | 270 | 0 | 0 | 0 | 0 | 0 | 0 | 0 | 0 | 0 | 0 | 0 | 0 | 0 | 0 | 0 | 0 | 0 | 0 | Effraction/Agression
173 | EGEI | EA-F07 | U | 1600 | 0 | 0 | 0 | 0 | 0 | 0 | 0 | 0 | 0 | 0 | 0 | 0 | 0 | 0 | 0 | 0 | 0 | 0 | Effraction/Agression
174 | Mise en protection d'un local | EA-P01 | U | 150 | 150 | 1366.5 | 2049.75 | 8.8.2 | K23 4P6/10 | 0 | 0 | 0 | EA-F02 | EA-F04 | 0 | 0 | 15 | 0 | 0 | 12.963 | 0 | 0 | Effraction/Agression
175 | Dépose protection d'un local | EA-P02 | U | 0 | 150 | 475.5 | 713.25 | 8.8.3 | 0 | 0 | 0 | 0 | 0 | 0 | 0 | 1 | 0 | 0 | 0 | 10.7407 | 0 | 0 | Effraction/Agression
176 | Pose d'une Centrale d'effraction/EGEI | EA-P03 | U | 0 | 0 | 1178.1 | 1767.15 | 8.8.4 | 0 | 0 | 0 | 0 | 0 | 0 | 0 | 0 | 21 | 0 | 0 | 0 | 0 | 0 | Effraction/Agression
177 | Dépose d'une Centrale d'effraction/EGEI | EA-P04 | U | 0 | 0 | 448.8 | 673.2 | 8.8.5 | 0 | 0 | 0 | 0 | 0 | 0 | 0 | 0 | 8 | 0 | 0 | 0 | 0 | 0 | Effraction/Agression
178 | Fourniture et Pose d'un Radar | EA-P05 | U | 150 | 25 | 128 | 192 | 8.8.6 | K23 4P6/10 | 0 | 0 | 0 | 0 | 0 | 0 | 1 | 0 | 0 | 0 | 2.1605 | 0 | 0 | Effraction/Agression
179 | Dépose d'un radar | EA-P06 | U | 0 | 25 | 92.75 | 139.125 | 8.8.7 | 0 | 0 | 0 | 0 | 0 | 0 | 0 | 0.5 | 0 | 0 | 0 | 1.7901 | 0 | 0 | Effraction/Agression
180 | Pose d'un contact de porte | EA-P07 | U | 20 | 25 | 128 | 192 | 8.8.8 | K23 4P6/10 | 0 | 0 | 0 | 0 | 0 | 0 | 1 | 0 | 0 | 0 | 2.1605 | 0 | 0 | Effraction/Agression
181 | Dépose d'un contact de porte | EA-P08 | U | 0 | 25 | 92.75 | 139.125 | 8.8.9 | 0 | 0 | 0 | 0 | 0 | 0 | 0 | 0.5 | 0 | 0 | 0 | 1.7901 | 0 | 0 | Effraction/Agression
182 | Pose d'une pédale d'alarme | EA-P09 | U | 0 | 25 | 128 | 192 | 8.8.10 | K23 4P6/10 | 0 | 0 | 0 | EA-F02 | 0 | 0 | 1 | 0 | 0 | 0 | 2.1605 | 0 | 0 | Effraction/Agression
183 | Dépose d'une pédale d'alarme | EA-P10 | U | 0 | 25 | 92.75 | 139.125 | 8.8.11 | 0 | 0 | 0 | 0 | 0 | 0 | 0 | 0.5 | 0 | 0 | 0 | 1.7901 | 0 | 0 | Effraction/Agression
184 | Pose d'un DLPS | EA-P11 | U | 0 | 25 | 128 | 192 | 8.8.12 | K23 4P6/10 | 0 | 0 | 0 | EA-F04 | 0 | 0 | 1 | 0 | 0 | 0 | 2.1605 | 0 | 0 | Effraction/Agression
185 | Fourniture et Pose d'un microphone d'écoute discrète | EA-P12 | U | 270 | 25 | 128 | 192 | 8.8.13 | K23 4P6/10 | 0 | 0 | 0 | 0 | 0 | 0 | 1 | 0 | 0 | 0 | 2.1605 | 0 | 0 | Effraction/Agression
186 | Dépose d'un microphone d'écoute discrète | EA-P13 | U | 0 | 25 | 92.75 | 139.125 | 8.8.14 | 0 | 0 | 0 | 0 | 0 | 0 | 0 | 0.5 | 0 | 0 | 0 | 1.7901 | 0 | 0 | Effraction/Agression
187 | Pose d'un coffret afficheur écoute discrète | EA-P14 | U | 0 | 25 | 128 | 192 | 8.8.15 | K23 4P6/10 | 0 | 0 | 0 | 0 | 0 | 0 | 1 | 0 | 0 | 0 | 2.1605 | 0 | 0 | Effraction/Agression
188 | Dépose d'un coffret afficheur écoute discrète | EA-P15 | U | 0 | 25 | 92.75 | 139.125 | 8.8.16 | 0 | 0 | 0 | 0 | 0 | 0 | 0 | 0.5 | 0 | 0 | 0 | 1.7901 | 0 | 0 | Effraction/Agression
189 | Pose d'une serrure de réarmement | EA-P16 | U | 0 | 25 | 128 | 192 | 8.8.17 | K23 4P6/10 | 0 | 0 | 0 | 0 | 0 | 0 | 1 | 0 | 0 | 0 | 2.1605 | 0 | 0 | Effraction/Agression
190 | Dépose d'une serrure de réarmement | EA-P17 | U | 0 | 25 | 92.75 | 139.125 | 8.8.18 | 0 | 0 | 0 | 0 | 0 | 0 | 0 | 0.5 | 0 | 0 | 0 | 1.7901 | 0 | 0 | Effraction/Agression
191 | Raccordement alarme d'une batterie ADUP/AS | EA-P18 | U | 0 | 250 | 915.5 | 1373.25 | 8.8.19 | K24 5P6/10 | 0 | 0 | 0 | 0 | 0 | 0 | 1 | 0 | 0 | 0 | 21.6049 | 0 | 0 | Effraction/Agression
192 | Déconnexion alarme d'une batterie ADUP/AS | EA-P19 | U | 0 | 250 | 745.25 | 1117.875 | 8.8.20 | 0 | 0 | 0 | 0 | 0 | 0 | 0 | 0.5 | 0 | 0 | 0 | 17.9012 | 0 | 0 | Effraction/Agression
193 | Dépose d'un répartiteur télématique | EA-P20 | U | 0 | 150 | 516 | 774 | 8.8.21 | 0 | 0 | 0 | 0 | 0 | 0 | 0 | 2 | 0 | 0 | 0 | 10.7407 | 0 | 0 | Effraction/Agression
194 | Fourniture et pose d'une platine PEC | EA-P21 | U | 300 | 25 | 128 | 192 | 8.8.22 | K23 4P6/10 | 0 | 0 | 0 | 0 | 0 | 0 | 1 | 0 | 0 | 0 | 2.1605 | 0 | 0 | Effraction/Agression
195 | Dépose d'une platine PEC | EA-P22 | U | 0 | 25 | 92.75 | 139.125 | 8.8.23 | 0 | 0 | 0 | 0 | 0 | 0 | 0 | 0.5 | 0 | 0 | 0 | 1.7901 | 0 | 0 | Effraction/Agression
196 | Paramétrage, programmation et supervision de l'Effraction/Agression | EA-P23 | U | 0 | 0 | 2562 | 3843 | - | 0 | 0 | 0 | 0 | 0 | 0 | 0 | 0 | 0 | 0 | 35 | 0 | 0 | 0 | Effraction/Agression
197 | PEM avec 2 bornes | PM-F01 | U | 20000 | 0 | 0 | 0 | 0 | 0 | 0 | 0 | 0 | 0 | 0 | 0 | 0 | 0 | 0 | 0 | 0 | 0 | 0 | Péages et Monétiques
198 | PEM avec 1 borne | PM-F02 | U | 17000 | 0 | 0 | 0 | 0 | 0 | 0 | 0 | 0 | 0 | 0 | 0 | 0 | 0 | 0 | 0 | 0 | 0 | 0 | Péages et Monétiques
199 | Couloir tripode-NPVP avec lecteur magnétique et télébillettique | PM-F03 | U | 14000 | 0 | 0 | 0 | 0 | 0 | 0 | 0 | 0 | 0 | 0 | 0 | 0 | 0 | 0 | 0 | 0 | 0 | 0 | Péages et Monétiques
200 | Couloir tripode NPVP dédié télébillettique | PM-F04 | U | 12000 | 0 | 0 | 0 | 0 | 0 | 0 | 0 | 0 | 0 | 0 | 0 | 0 | 0 | 0 | 0 | 0 | 0 | 0 | Péages et Monétiques
201 | Coffre mort | PM-F05 | U | 1500 | 0 | 0 | 0 | 0 | 0 | 0 | 0 | 0 | 0 | 0 | 0 | 0 | 0 | 0 | 0 | 0 | 0 | 0 | Péages et Monétiques
202 | CES | PM-F06 | U | 1600 | 0 | 0 | 0 | 0 | 0 | 0 | 0 | 0 | 0 | 0 | 0 | 0 | 0 | 0 | 0 | 0 | 0 | 0 | Péages et Monétiques
203 | Armoire éléctrique AE5G | PM-F07 | U | 5500 | 0 | 0 | 0 | 0 | 0 | 0 | 0 | 0 | 0 | 0 | 0 | 0 | 0 | 0 | 0 | 0 | 0 | 0 | Péages et Monétiques
204 | TAC | PM-F08 | U | 400 | 0 | 0 | 0 | 0 | 0 | 0 | 0 | 0 | 0 | 0 | 0 | 0 | 0 | 0 | 0 | 0 | 0 | 0 | Péages et Monétiques
205 | BHU Ligne de Contrôle + Volet protection | PM-F09 | U | 22.4596 | 0 | 0 | 0 | 0 | 0 | 0 | 0 | 0 | 0 | 0 | 0 | 0 | 0 | 0 | 0 | 0 | VAEAU00049 et 37 | F | Péages et Monétiques
206 | BHU PSP + volet protection | PM-F10 | U | 20.7786 | 0 | 0 | 0 | 0 | 0 | 0 | 0 | 0 | 0 | 0 | 0 | 0 | 0 | 0 | 0 | 0 | VAEAU00050 et 37 | F | Péages et Monétiques
207 | Porte automatique de sortie (PAS) Métro | PM-F11 | U | 9000 | 0 | 0 | 0 | 0 | 0 | 0 | 0 | 0 | 0 | 0 | 0 | 0 | 0 | 0 | 0 | 0 | 0 | 0 | Péages et Monétiques
208 | ADUP ASCOM (ABB) | PM-F12 | U | 30000 | 0 | 0 | 0 | 0 | 0 | 0 | 0 | 0 | 0 | 0 | 0 | 0 | 0 | 0 | 0 | 0 | 0 | 0 | Péages et Monétiques
209 | Automate 2007 | PM-F13 | U | 24000 | 0 | 0 | 0 | 0 | 0 | 0 | 0 | 0 | 0 | 0 | 0 | 0 | 0 | 0 | 0 | 0 | SIT06-0024 | MT | Péages et Monétiques
210 | Automate de service | PM-F14 | U | 9000 | 0 | 0 | 0 | 0 | 0 | 0 | 0 | 0 | 0 | 0 | 0 | 0 | 0 | 0 | 0 | 0 | 0 | 0 | Péages et Monétiques
211 | ADUP Thalès | PM-F15 | U | 25000 | 0 | 0 | 0 | 0 | 0 | 0 | 0 | 0 | 0 | 0 | 0 | 0 | 0 | 0 | 0 | 0 | 0 | 0 | Péages et Monétiques
212 | Coffret déporté porte PAS + bornier énergie | PM-F16 | U | 200 | 0 | 0 | 0 | 0 | 0 | 0 | 0 | 0 | 0 | 0 | 0 | 0 | 0 | 0 | 0 | 0 | 0 | 0 | Péages et Monétiques
213 | TPV (récupération) | PM-F17 | U | 4200 | 0 | 0 | 0 | 0 | 0 | 0 | 0 | 0 | 0 | 0 | 0 | 0 | 0 | 0 | 0 | 0 | 0 | 0 | Péages et Monétiques
214 | PAVEL | PM-F18 | U | 30000 | 0 | 0 | 0 | 0 | 0 | 0 | 0 | 0 | 0 | 0 | 0 | 0 | 0 | 0 | 0 | 0 | 0 | 0 | Péages et Monétiques
215 | Nouveau Passage élargi à 60 cm | PM-F19 | U | 14000 | 0 | 0 | 0 | 0 | 0 | 0 | 0 | 0 | 0 | 0 | 0 | 0 | 0 | 0 | 0 | 0 | 0 | 0 | Péages et Monétiques
216 | Carte Commande PSER | PM-F20 | U | 300 | 0 | 0 | 0 | 0 | 0 | 0 | 0 | 0 | 0 | 0 | 0 | 0 | 0 | 0 | 0 | 0 | 0 | 0 | Péages et Monétiques
217 | AE6G : Estimation du prix | PM-F21 | U | 10000 | 0 | 0 | 0 | 0 | 0 | 0 | 0 | 0 | 0 | 0 | 0 | 0 | 0 | 0 | 0 | 0 | 0 | 0 | Péages et Monétiques
218 | Pose d'une Baie AE5G | PM-P01 | U | 10000 | 100 | 1571.6 | 2357.4 | 8.9.2 | K20 L120 4P | 0 | 0 | 0 | PM-F06 | PM-F07 | 0 | 8 | 16 | 0 | 0 | 8.642 | 0 | 0 | Péages et Monétiques
219 | Dépose d'une Baie AE5G | PM-P02 | U | 0 | 100 | 452 | 678 | 8.9.3 | 0 | 0 | 0 | 0 | 0 | 0 | 0 | 4 | 0 | 0 | 0 | 7.1605 | 0 | 0 | Péages et Monétiques
220 | Pose d'un Coffre mort | PM-P03 | U | 0 | 0 | 243 | 364.5 | 8.9.4 | 0 | 0 | 0 | 0 | PM-F05 | 0 | 0 | 6 | 0 | 0 | 0 | 0 | 0 | 0 | Péages et Monétiques
221 | Dépose d'un Coffre mort | PM-P04 | U | 0 | 0 | 81 | 121.5 | 8.9.5 | 0 | 0 | 0 | 0 | 0 | 0 | 0 | 2 | 0 | 0 | 0 | 0 | 0 | 0 | Péages et Monétiques
222 | Pose d'une Grille avec Bornier SRL | PM-P05 | U | 350 | 200 | 2402 | 3603 | 8.9.6 | K23 28P6/10 | K25 5G2.5 | 0 | 0 | 0 | 0 | 0 | 2 | 10 | 0 | 0 | 34.5679 | 0 | 0 | Péages et Monétiques
223 | Dépose d'une Grille avec Bornier SRL | PM-P06 | U | 0 | 100 | 371 | 556.5 | 8.9.7 | 0 | 0 | 0 | 0 | 0 | 0 | 0 | 2 | 0 | 0 | 0 | 14.321 | 0 | 0 | Péages et Monétiques
224 | Pose d'un Tripode | PM-P07 | U | 0 | 15 | 1431.6 | 2147.4 | 8.9.8 | K25 5G2.5 | SMBL-SH 12C | G250-SH 3P | SMBL-SH 2C | 0 | 0 | 0 | 8 | 16 | 0 | 0 | 5.1852 | 0 | 0 | Péages et Monétiques
225 | Dépose d'un Tripode ou Borne de validation | PM-P08 | U | 0 | 15 | 367.5 | 551.25 | 8.9.9 | 0 | 0 | 0 | 0 | 0 | 0 | 0 | 8 | 0 | 0 | 0 | 4.2963 | 0 | 0 | Péages et Monétiques
226 | Installation Porte PAS | PM-P09 | U | 0 | 25 | 1087.5 | 1631.25 | - | K25 5G2.5 | G250-SH 7P | 0 | 0 | PM-F11 | 0 | 0 | 2 | 0 | 0 | 0 | 4.321 | SIT 07-0059 | 0 | Péages et Monétiques
227 | Dépose d'un Passe Bagages | PM-P10 | U | 0 | 0 | 81 | 121.5 | 8.9.10 | 0 | 0 | 0 | 0 | 0 | 0 | 0 | 2 | 0 | 0 | 0 | 0 | 0 | 0 | Péages et Monétiques
228 | Pose d'un Passage Elargi Motorisé 1 Borne (PEM) | PM-P11 | U | 400 | 100 | 2595.6 | 3893.4 | 8.9.11 | K20 L120 4P | K25 3G2.5 | K24 5P6/10 | K24 5P6/10 | PM-F02 | IP-F01 | 0 | 16 | 16 | 0 | 0 | 25.9259 | 0 | 0 | Péages et Monétiques
229 | Pose d'un Passage Elargi Motorisé 2 Bornes (PEM) | PM-P12 | U | 400 | 100 | 2945.6 | 4418.4 | 8.9.12 | K20 L120 4P | K25 3G2.5 | K24 5P6/10 | K24 5P6/10 | PM-F01 | IP-F01 | IP-F01 | 16 | 16 | 0 | 0 | 34.5679 | 0 | 0 | Péages et Monétiques
230 | Pose d'un Coffret Portillon de Service (PSER) | PM-P13 | U | 150 | 100 | 431 | 646.5 | 8.9.13 | SMBL-SH 2C | 0 | 0 | 0 | PM-F21 | 0 | 0 | 2 | 0 | 0 | 0 | 8.642 | 0 | 0 | Péages et Monétiques
231 | Dépose d'un Coffret Portillon de Service (PSER) | PM-P14 | U | 0 | 100 | 310.25 | 465.375 | 8.9.14 | 0 | 0 | 0 | 0 | 0 | 0 | 0 | 0.5 | 0 | 0 | 0 | 7.1605 | 0 | 0 | Péages et Monétiques
232 | Pose d'un ADUP, ADUP+ABB, AS, Automate 2007 | PM-P15 | U | 24000 | 100 | 2160.2 | 3240.3 | 8.9.15 | K25 3G2.5 | K24 5P6/10 | K20 L120 4P | K24 5P6/10 | 0 | 0 | 0 | 16 | 2 | 0 | 0 | 34.5679 | 0 | 0 | Péages et Monétiques
233 | Dépose d'un ADUP, ADUP+ABB, AS, Automate 2007 | PM-P16 | U | 0 | 100 | 938 | 1407 | 8.9.16 | 0 | 0 | 0 | 0 | 0 | 0 | 0 | 16 | 0 | 0 | 0 | 28.642 | 0 | 0 | Péages et Monétiques
234 | Pose d'un Terminal Point de Vente (TPV) | PM-P17 | U | 0 | 100 | 974.2 | 1461.3 | 8.9.17 | K25 3G2.5 | K20 L120 4P | 0 | 0 | 0 | 0 | 0 | 4 | 2 | 0 | 0 | 17.284 | 0 | 0 | Péages et Monétiques
235 | Dépose d'un Terminal Point de Vente (TPV) | PM-P18 | U | 0 | 100 | 452 | 678 | 8.9.18 | 0 | 0 | 0 | 0 | 0 | 0 | 0 | 4 | 0 | 0 | 0 | 14.321 | 0 | 0 | Péages et Monétiques
236 | Pose d'un BHU Ligne de Contrôle | PM-P19 | U | 0 | 100 | 390.5 | 585.75 | 8.9.19 | SMBL-SH 2C | 0 | 0 | 0 | PM-F09 | 0 | 0 | 1 | 0 | 0 | 0 | 8.642 | 0 | 0 | Péages et Monétiques
237 | Dépose d'un BHU Ligne de Contrôle | PM-P20 | U | 0 | 100 | 330.5 | 495.75 | 8.9.20 | 0 | 0 | 0 | 0 | 0 | 0 | 0 | 1 | 0 | 0 | 0 | 7.1605 | 0 | 0 | Péages et Monétiques
238 | Pose d'un BHU déporté | PM-P21 | U | 0 | 100 | 390.5 | 585.75 | 8.9.21 | SMBL-SH 2C | 0 | 0 | 0 | PM-F10 | 0 | 0 | 1 | 0 | 0 | 0 | 8.642 | 0 | 0 | Péages et Monétiques
239 | Pose d'un TAC | PM-P23 | U | 0 | 100 | 446.6 | 669.9 | 8.9.22 | G250-SH 7P | 0 | 0 | 0 | PM-F08 | 0 | 0 | 1 | 1 | 0 | 0 | 8.642 | 0 | 0 | Péages et Monétiques
240 | Dépose d'un TAC | PM-P24 | U | 0 | 100 | 310.25 | 465.375 | 8.9.23 | 0 | 0 | 0 | 0 | 0 | 0 | 0 | 0.5 | 0 | 0 | 0 | 7.1605 | 0 | 0 | Péages et Monétiques
241 | Fourniture et pose d'un TAC 3 | PM-P25 | U | 150 | 100 | 446.6 | 669.9 | 8.9.24 | G250-SH 5P | 0 | 0 | 0 | 0 | 0 | 0 | 1 | 1 | 0 | 0 | 8.642 | 0 | 0 | Péages et Monétiques
242 | Dépose d'un TAC 3 | PM-P26 | U | 0 | 100 | 310.25 | 465.375 | 8.9.25 | 0 | 0 | 0 | 0 | 0 | 0 | 0 | 0.5 | 0 | 0 | 0 | 7.1605 | 0 | 0 | Péages et Monétiques
243 | Pose d'un coffret déporté portes PAS | PM-P27 | U | 200 | 100 | 796.6 | 1194.9 | 8.9.26 | K25 5G2.5 | K23 14P6/10 | 0 | 0 | 0 | 0 | 0 | 1 | 1 | 0 | 0 | 7.1605 | 0 | 0 | Péages et Monétiques
244 | Dépose d'un coffret déporté portes PAS | PM-P28 | U | 0 | 100 | 310.25 | 465.375 | 8.9.27 | 0 | 0 | 0 | 0 | 0 | 0 | 0 | 0.5 | 0 | 0 | 0 | 7.1605 | 0 | 0 | Péages et Monétiques
245 | Installation d'un PAVEL | PM-P29 | U | 0 | 100 | 3045.2 | 4567.8 | - | K25 3G2.5 | G250-SH 7P | K27 2p 9/10 | SMBL-SH 2C | 0 | 0 | 0 | 24 | 12 | 0 | 0 | 7.1605 | 0 | 0 | Péages et Monétiques
246 | Paramétrage et programmation AE5G | PM-P30 | U | 0 | 0 | 224.4 | 336.6 | - | 0 | 0 | 0 | 0 | 0 | 0 | 0 | 0 | 4 | 0 | 0 | 0 | 0 | 0 | Péages et Monétiques
247 | Pose et mise en service d'un Automate 2007 | PM-P31 | U | 0 | 0 | 1200 | 1400 | - | 0 | 0 | 0 | 0 | 0 | 0 | 0 | 0 | 0 | 0 | 0 | 0 | SIT06-0024 | MT | Péages et Monétiques
248 | Mise en service d'un PEM | PM-P32 | U | 0 | 0 | 500 | 750 | - | 0 | 0 | 0 | 0 | 0 | 0 | 0 | 0 | 0 | 0 | 0 | 0 | CSEE | BC | Péages et Monétiques
249 | Pose et mise en en service d'un NPV de 60 cm | PM-P33 | U | 0 | 0 | 400 | 800 | - | 0 | 0 | 0 | 0 | PM-F19 | 0 | 0 | 0 | 0 | 0 | 0 | 0 | 0 | 0 | Péages et Monétiques
250 | Pose d'une Baie AE6G | PM-P34 | U | 10000 | 100 | 1571.6 | 2357.4 | 8.9.2 | K20 L120 4P | 0 | 0 | 0 | PM-F06 | PM-F21 | 0 | 8 | 16 | 0 | 0 | 8.642 | 0 | 0 | Péages et Monétiques
251 | Dépose d'une Baie AE6G | PM-P35 | U | 0 | 100 | 452 | 678 | 8.9.3 | 0 | 0 | 0 | 0 | 0 | 0 | 0 | 4 | 0 | 0 | 0 | 7.1605 | 0 | 0 | Péages et Monétiques
252 | Lecteur Passe Sans Contact Accor RS 485 | CA-F01 | U | 210 | 0 | 0 | 0 | 0 | 0 | 0 | 0 | 0 | 0 | 0 | 0 | 0 | 0 | 0 | 0 | 0 | 0 | 0 | Contrôle d'Accès
253 | Serrure ABLOY | CA-F02 | U | 400 | 0 | 0 | 0 | 0 | 0 | 0 | 0 | 0 | 0 | 0 | 0 | 0 | 0 | 0 | 0 | 0 | 0 | 0 | Contrôle d'Accès
254 | Serrure JPM | CA-F03 | U | 500 | 0 | 0 | 0 | 0 | 0 | 0 | 0 | 0 | 0 | 0 | 0 | 0 | 0 | 0 | 0 | 0 | 0 | 0 | Contrôle d'Accès
255 | Contact de porte | CA-F04 | U | 20 | 0 | 0 | 0 | 0 | 0 | 0 | 0 | 0 | 0 | 0 | 0 | 0 | 0 | 0 | 0 | 0 | 0 | 0 | Contrôle d'Accès
256 | CCA4G | CA-F05 | U | 3800 | 0 | 0 | 0 | 0 | 0 | 0 | 0 | 0 | 0 | 0 | 0 | 0 | 0 | 0 | 0 | 0 | 0 | 0 | Contrôle d'Accès
257 | Pose d'une Centrale CCA4G | CA-P01 | U | 0 | 25 | 1016.5 | 1524.75 | 8.10.2 | K25 3G2.5 | K20 L120 4P | 0 | 0 | CA-F05 | 0 | 0 | 0 | 15 | 0 | 0 | 2.1605 | 0 | 0 | Contrôle d'Accès
258 | Pose d'un lecteur | CA-P02 | U | 150 | 100 | 574.4 | 861.6 | 8.10.3 | K23 8P6/10 | 0 | 0 | 0 | CA-F01 | 0 | 0 | 0 | 4 | 0 | 0 | 17.284 | 0 | 0 | Contrôle d'Accès
259 | Dépose d'un lecteur | CA-P03 | U | 0 | 100 | 310.25 | 465.375 | 8.10.4 | 0 | 0 | 0 | 0 | 0 | 0 | 0 | 0.5 | 0 | 0 | 0 | 14.321 | 0 | 0 | Contrôle d'Accès
260 | Installation d'un poste administrateur du contrôle d'accès CCAXG | CA-P04 | U | 0 | 0 | 1963.5 | 2945.25 | - | 0 | 0 | 0 | 0 | 0 | 0 | 0 | 0 | 35 | 0 | 0 | 0 | 0 | 0 | Contrôle d'Accès
261 | Panneau info de quai Métro (PIQ Standard MD (1 ou2) T) | IV-F01 | U | 2800 | 0 | 0 | 0 | 0 | 0 | 0 | 0 | 0 | 0 | 0 | 0 | 0 | 0 | 0 | 0 | 0 | 0 | 0 | Information Voyageurs
262 | Panneau info de quai Métro (PIQ MonoFace-MD (1 ou2) T) | IV-F02 | U | 1900 | 0 | 0 | 0 | 0 | 0 | 0 | 0 | 0 | 0 | 0 | 0 | 0 | 0 | 0 | 0 | 0 | 0 | 0 | Information Voyageurs
263 | Panneau info de quai Métro (PIQ Motte-MD (1 ou2) T) | IV-F03 | U | 3500 | 0 | 0 | 0 | 0 | 0 | 0 | 0 | 0 | 0 | 0 | 0 | 0 | 0 | 0 | 0 | 0 | 0 | 0 | Information Voyageurs
264 | système d'accrochage SIEL type Motte | IV-F04 | U | 60 | 0 | 0 | 0 | 0 | 0 | 0 | 0 | 0 | 0 | 0 | 0 | 0 | 0 | 0 | 0 | 0 | 0 | 0 | Information Voyageurs
265 | système d'accrochage SIEL type ouidire | IV-F05 | U | 150 | 0 | 0 | 0 | 0 | 0 | 0 | 0 | 0 | 0 | 0 | 0 | 0 | 0 | 0 | 0 | 0 | 0 | 0 | Information Voyageurs
266 | système d'accrochage SIEL autre type | IV-F06 | U | 500 | 0 | 0 | 0 | 0 | 0 | 0 | 0 | 0 | 0 | 0 | 0 | 0 | 0 | 0 | 0 | 0 | 0 | 0 | Information Voyageurs
267 | Moniteur de téléaffichage métro (panel PC 20 pouces) | IV-F07 | U | 7000 | 0 | 0 | 0 | 0 | 0 | 0 | 0 | 0 | 0 | 0 | 0 | 0 | 0 | 0 | 0 | 0 | 0 | 0 | Information Voyageurs
268 | Terminal multisession couleur (modèle AXEL AX3000 65B) | IV-F08 | U | 460 | 0 | 0 | 0 | 0 | 0 | 0 | 0 | 0 | 0 | 0 | 0 | 0 | 0 | 0 | 0 | 0 | 0 | 0 | Information Voyageurs
269 | Pseudo MODEM (type AETA AEMOD6) | IV-F09 | U | 280 | 0 | 0 | 0 | 0 | 0 | 0 | 0 | 0 | 0 | 0 | 0 | 0 | 0 | 0 | 0 | 0 | 0 | 0 | Information Voyageurs
270 | Siel RER Led | IV-F10 | U | 1 | 0 | 0 | 0 | 0 | 0 | 0 | 0 | 0 | 0 | 0 | 0 | 0 | 0 | 0 | 0 | 0 | 0 | 0 | Information Voyageurs
271 | Siel RER télévision | IV-F11 | U | 7000 | 0 | 0 | 0 | 0 | 0 | 0 | 0 | 0 | 0 | 0 | 0 | 0 | 0 | 0 | 0 | 0 | 0 | 0 | Information Voyageurs
272 | Poste + Imprimante OCARINA | IV-F12 | U | 2000 | 0 | 0 | 0 | 0 | 0 | 0 | 0 | 0 | 0 | 0 | 0 | 0 | 0 | 0 | 0 | 0 | 0 | 0 | Information Voyageurs
273 | Pose Moniteur SIEL RER | IV-P01 | U | 0 | 100 | 1217.2 | 1825.8 | 8.11.2 | K25 3G2.5 | K23 4P6/10 | 0 | 0 | 0 | 0 | 0 | 10 | 2 | 0 | 0 | 17.284 | 0 | 0 | Information Voyageurs
274 | Mise en Provisoire Moniteur SIEL RER | IV-P02 | U | 0 | 0 | 486 | 729 | 8.11.3 | 0 | 0 | 0 | 0 | 0 | 0 | 0 | 12 | 0 | 0 | 0 | 0 | 0 | 0 | Information Voyageurs
275 | Dépose Moniteur SIEL RER | IV-P03 | U | 0 | 100 | 452 | 678 | 8.11.4 | 0 | 0 | 0 | 0 | 0 | 0 | 0 | 4 | 0 | 0 | 0 | 14.321 | 0 | 0 | Information Voyageurs
276 | Pose d'une console SIEL WYSE | IV-P04 | U | 0 | 100 | 740.5 | 1110.75 | 8.11.5 | K25 3G2.5 | K24 5P6/10 | 0 | 0 | 0 | 0 | 0 | 1 | 0 | 0 | 0 | 17.284 | 0 | 0 | Information Voyageurs
277 | Dépose d'une console SIEL WYSE | IV-P05 | U | 0 | 100 | 330.5 | 495.75 | 8.11.6 | 0 | 0 | 0 | 0 | 0 | 0 | 0 | 1 | 0 | 0 | 0 | 14.321 | 0 | 0 | Information Voyageurs
278 | Pose d'un écran SIEL RER 17'' | IV-P06 | U | 1020 | 100 | 781 | 1171.5 | 8.11.7 | K25 3G2.5 | K24 5P6/10 | 0 | 0 | 0 | 0 | 0 | 2 | 0 | 0 | 0 | 17.284 | 0 | 0 | Information Voyageurs
279 | Pose d'un poste OCARINA | IV-P07 | U | 0 | 25 | 343.5 | 515.25 | 8.11.8 | K25 3G2.5 | K20 L120 4P | K20 L120 4P | 0 | 0 | 0 | 0 | 2 | 0 | 0 | 0 | 4.321 | 0 | 0 | Information Voyageurs
280 | Dépose d'un poste OCARINA | IV-P08 | U | 0 | 25 | 113 | 169.5 | 8.11.9 | 0 | 0 | 0 | 0 | 0 | 0 | 0 | 1 | 0 | 0 | 0 | 3.5802 | 0 | 0 | Information Voyageurs
281 | Fourniture et pose d'un journal lumineux (afficheur 8 lignes) | IV-P09 | U | 1500 | 75 | 1042.2 | 1563.3 | 8.11.10 | K25 3G2.5 | K24 5P6/10 | 0 | 0 | 0 | 0 | 0 | 10 | 2 | 0 | 0 | 12.963 | 0 | 0 | Information Voyageurs
282 | Pose d'un panneau information de quai Métro | IV-P10 | U | 0 | 75 | 1042.2 | 1563.3 | 8.12.2 | K25 3G2.5 | K23 4P6/10 | 0 | 0 | 0 | 0 | 0 | 10 | 2 | 0 | 0 | 12.963 | 0 | 0 | Information Voyageurs
283 | Dépose d'un panneau information de quai Métro | IV-P11 | U | 0 | 75 | 379.5 | 569.25 | 8.12.3 | 0 | 0 | 0 | 0 | 0 | 0 | 0 | 4 | 0 | 0 | 0 | 10.7407 | 0 | 0 | Information Voyageurs
284 | Pose d'un moniteur de téléaffichage métro | IV-P12 | U | 0 | 75 | 1042.2 | 1563.3 | 8.13.1 | K25 3G2.5 | K20 L120 4P | 0 | 0 | 0 | 0 | 0 | 10 | 2 | 0 | 0 | 12.963 | 0 | 0 | Information Voyageurs
285 | Dépose d'un moniteur de téléaffichage métro | IV-P13 | U | 0 | 75 | 379.5 | 569.25 | 8.13.2 | 0 | 0 | 0 | 0 | 0 | 0 | 0 | 4 | 0 | 0 | 0 | 10.7407 | 0 | 0 | Information Voyageurs
286 | Horloge Bodet | CH-F01 | U | 700 | 0 | 0 | 0 | 0 | 0 | 0 | 0 | 0 | 0 | 0 | 0 | 0 | 0 | 0 | 0 | 0 | 0 | 0 | Chronométrie
287 | Horloge Gorgy Timming | CH-F02 | U | 1 | 0 | 0 | 0 | 0 | 0 | 0 | 0 | 0 | 0 | 0 | 0 | 0 | 0 | 0 | 0 | 0 | 0 | 0 | Chronométrie
288 | Pose d'une Horloge | CH-P01 | U | 0 | 100 | 740.5 | 1110.75 | 8.14.2 | K25 3G2.5 | K23 4P6/10 | 0 | 0 | 0 | 0 | 0 | 1 | 0 | 0 | 0 | 17.284 | 0 | 0 | Chronométrie
289 | Dépose d'une Horloge | CH-P02 | U | 0 | 100 | 310.25 | 465.375 | 8.14.3 | 0 | 0 | 0 | 0 | 0 | 0 | 0 | 0.5 | 0 | 0 | 0 | 14.321 | 0 | 0 | Chronométrie
290 | Pose d'une Central Chronomètrie | CH-P03 | U | 10000 | 100 | 974.2 | 1461.3 | 0 | K25 5G2.5 | K20 L120 8P | 0 | 0 | 0 | 0 | 0 | 4 | 2 | 0 | 0 | 17.284 | 0 | 0 | Chronométrie
291 | Raccordement ABN 14p | CC-P01 | U | 0 | 250 | 915.5 | 1373.25 | 8.15.2 | K23 14P6/10 | 0 | 0 | 0 | 0 | 0 | 0 | 1 | 0 | 0 | 0 | 21.6049 | 0 | 0 | Contrôle/Commande
292 | Raccordement ABN 8p | CC-P02 | U | 0 | 250 | 905.375 | 1358.0625 | 8.15.3 | K23 8P6/10 | 0 | 0 | 0 | 0 | 0 | 0 | 0.75 | 0 | 0 | 0 | 21.6049 | 0 | 0 | Contrôle/Commande
293 | Raccordement ABN 4p | CC-P03 | U | 0 | 250 | 895.25 | 1342.875 | 8.15.4 | K23 4P6/10 | 0 | 0 | 0 | 0 | 0 | 0 | 0.5 | 0 | 0 | 0 | 21.6049 | 0 | 0 | Contrôle/Commande
294 | Déplacement d'un coffret d'alarme et commandes des ventilateurs | CC-P04 | U | 0 | 100 | 736.4 | 1104.6 | 8.15.5 | K23 14P6/10 | 0 | 0 | 0 | 0 | 0 | 0 | 4 | 4 | 0 | 0 | 8.642 | 0 | 0 | Contrôle/Commande
295 | Dépose d'un coffret d'alarme et commandes des ventilateurs | CC-P05 | U | 0 | 100 | 452 | 678 | 8.15.6 | 0 | 0 | 0 | 0 | 0 | 0 | 0 | 4 | 0 | 0 | 0 | 7.1605 | 0 | 0 | Contrôle/Commande
296 | Déplacement d'un coffret d'alarmes et commandes d'escaliers mécaniques | CC-P06 | U | 0 | 100 | 1122.8 | 1684.2 | 8.15.7 | K23 56P6/10 | 0 | 0 | 0 | 0 | 0 | 0 | 8 | 8 | 0 | 0 | 8.642 | 0 | 0 | Contrôle/Commande
297 | Dépose d'un coffret d'alarmes et commandes d'escaliers mécaniques | CC-P07 | U | 0 | 100 | 452 | 678 | 8.15.8 | 0 | 0 | 0 | 0 | 0 | 0 | 0 | 4 | 0 | 0 | 0 | 7.1605 | 0 | 0 | Contrôle/Commande
298 | Fourniture et pose d'un coffret IAI d'escaliers mécaniques | CC-P08 | U | 1500 | 100 | 736.4 | 1104.6 | 8.15.9 | K23 14P6/10 | 0 | 0 | 0 | 0 | 0 | 0 | 4 | 4 | 0 | 0 | 8.642 | 0 | 0 | Contrôle/Commande
299 | Déplacement d'un coffret IAI d'escaliers mécaniques | CC-P09 | U | 0 | 100 | 736.4 | 1104.6 | 8.15.10 | K23 14P6/10 | 0 | 0 | 0 | 0 | 0 | 0 | 4 | 4 | 0 | 0 | 8.642 | 0 | 0 | Contrôle/Commande
300 | Dépose d'un coffret IAI d'escaliers mécaniques | CC-P10 | U | 0 | 100 | 452 | 678 | 8.15.11 | 0 | 0 | 0 | 0 | 0 | 0 | 0 | 4 | 0 | 0 | 0 | 7.1605 | 0 | 0 | Contrôle/Commande
301 | Déplacement d'un coffret synoptique d'états d'escaliers mécaniques | CC-P11 | U | 0 | 100 | 1122.8 | 1684.2 | 8.15.12 | K23 56P6/10 | 0 | 0 | 0 | 0 | 0 | 0 | 8 | 8 | 0 | 0 | 8.642 | 0 | 0 | Contrôle/Commande
302 | Dépose d'un coffret synoptique d'états d'escaliers mécaniques | CC-P12 | U | 0 | 100 | 452 | 678 | 8.15.13 | 0 | 0 | 0 | 0 | 0 | 0 | 0 | 4 | 0 | 0 | 0 | 7.1605 | 0 | 0 | Contrôle/Commande
303 | Dépose d'un coffret de déclenchement | CC-P13 | U | 0 | 1 | 136 | 210 | 0 | 0 | 0 | 0 | 0 | 0 | 0 | 0 | 0 | 0 | 0 | 0 | 0 | 0 | 0 | Contrôle/Commande
304 | Pose d'un coffret de déclenchement | CC-P14 | 0 | 0 | 1 | 296 | 437 | 0 | 0 | 0 | 0 | 0 | 0 | 0 | 0 | 0 | 0 | 0 | 0 | 0 | 0 | 0 | Contrôle/Commande
305 | Mise en provisoire d'un coffret de déclenchement | CC-P15 | U | 0 | 1 | 210 | 315 | 0 | 0 | 0 | 0 | 0 | 0 | 0 | 0 | 0 | 0 | 0 | 0 | 0 | 0 | 0 | Contrôle/Commande
306 | Prise Généphone Simple | GN-F01 | 0 | 340 | 0 | 0 | 0 | 0 | 0 | 0 | 0 | 0 | 0 | 0 | 0 | 0 | 0 | 0 | 0 | 0 | 0 | 0 | Généphonie
307 | Prise Généphone Double | GN-F02 | 0 | 435 | 0 | 0 | 0 | 0 | 0 | 0 | 0 | 0 | 0 | 0 | 0 | 0 | 0 | 0 | 0 | 0 | 0 | 0 | Généphonie
308 | Pose d'une prise Généphone | GN-P01 | U | 0 | 0 | 40.5 | 60.75 | 8.16.1 | 0 | 0 | 0 | 0 | 0 | 0 | 0 | 1 | 0 | 0 | 0 | 0 | 0 | 0 | Généphonie
309 | Dépose d'une prise Généphone | GN-P02 | U | 0 | 0 | 20.25 | 30.375 | 8.16.2 | 0 | 0 | 0 | 0 | 0 | 0 | 0 | 0.5 | 0 | 0 | 0 | 0 | 0 | 0 | Généphonie
310 | Mise en provisoire d'une prise Généphone | GN-P03 | U | 0 | 10 | 95.75 | 143.625 | 8.16.3 | K27 2*2.5 | 0 | 0 | 0 | 0 | 0 | 0 | 1.5 | 0 | 0 | 0 | 0.71605 | 0 | 0 | Généphonie
311 | Pose d'une Ligne Généphone | GN-P04 | U | 0 | 400 | 1400 | 2100 | 8.16.4 | K27 2*2.5 | 0 | 0 | 0 | 0 | 0 | 0 | 0 | 0 | 0 | 0 | 28.642 | 0 | 0 | Généphonie
312 | Nœud de station/gare | NA-F01 | U | 1500 | 0 | 0 | 0 | 0 | 0 | 0 | 0 | 0 | 0 | 0 | 0 | 0 | 0 | 0 | 0 | 0 | U02-0079 | MT | Supervision
313 | Serveur de ports | NA-F02 | U | 3000 | 0 | 0 | 0 | 0 | 0 | 0 | 0 | 0 | 0 | 0 | 0 | 0 | 0 | 0 | 0 | 0 | U02-0079 | MT | Supervision
314 | Poste agent | NA-F03 | U | 1500 | 0 | 0 | 0 | 0 | 0 | 0 | 0 | 0 | 0 | 0 | 0 | 0 | 0 | 0 | 0 | 0 | U02-0079 | MT | Supervision
315 | API 32E/16S RS485 | NA-F04 | U | 1388 | 0 | 0 | 0 | 0 | 0 | 0 | 0 | 0 | 0 | 0 | 0 | 0 | 0 | 0 | 0 | 0 | SIT06-0091 | MT | Supervision
316 | API 64E/32S RS485 | NA-F05 | U | 2137 | 0 | 0 | 0 | 0 | 0 | 0 | 0 | 0 | 0 | 0 | 0 | 0 | 0 | 0 | 0 | 0 | SIT06-0091 | MT | Supervision
317 | API 96E/32S RS485 | NA-F06 | U | 2832 | 0 | 0 | 0 | 0 | 0 | 0 | 0 | 0 | 0 | 0 | 0 | 0 | 0 | 0 | 0 | 0 | SIT06-0091 | MT | Supervision
318 | API 128E/64S RS485 | NA-F07 | U | 3793 | 0 | 0 | 0 | 0 | 0 | 0 | 0 | 0 | 0 | 0 | 0 | 0 | 0 | 0 | 0 | 0 | SIT06-0091 | MT | Supervision
319 | API 32E/16S TCP | NA-F08 | U | 1452 | 0 | 0 | 0 | 0 | 0 | 0 | 0 | 0 | 0 | 0 | 0 | 0 | 0 | 0 | 0 | 0 | SIT06-0091 | MT | Supervision
320 | API 64E/32S TCP | NA-F09 | U | 2220 | 0 | 0 | 0 | 0 | 0 | 0 | 0 | 0 | 0 | 0 | 0 | 0 | 0 | 0 | 0 | 0 | SIT06-0091 | MT | Supervision
321 | API 96E/32S TCP | NA-F10 | U | 2914 | 0 | 0 | 0 | 0 | 0 | 0 | 0 | 0 | 0 | 0 | 0 | 0 | 0 | 0 | 0 | 0 | SIT06-0091 | MT | Supervision
322 | API 128E/64S TCP | NA-F11 | U | 3907 | 0 | 0 | 0 | 0 | 0 | 0 | 0 | 0 | 0 | 0 | 0 | 0 | 0 | 0 | 0 | 0 | SIT06-0091 | MT | Supervision
323 | Baie BATIF | NA-F12 | U | 2000 | 0 | 0 | 0 | 0 | 0 | 0 | 0 | 0 | 0 | 0 | 0 | 0 | 0 | 0 | 0 | 0 | 0 | 0 | Supervision
324 | Baie Technique PSP | NA-F13 | U | 2000 | 0 | 0 | 0 | 0 | 0 | 0 | 0 | 0 | 0 | 0 | 0 | 0 | 0 | 0 | 0 | 0 | 0 | 0 | Supervision
325 | UTAF 10 Alarmes | NA-F14 | U | 1020 | 0 | 0 | 0 | 0 | 0 | 0 | 0 | 0 | 0 | 0 | 0 | 0 | 0 | 0 | 0 | 0 | SIT06-0126 | MT | Supervision
326 | UTAF 20 Alarmes | NA-F15 | U | 1295 | 0 | 0 | 0 | 0 | 0 | 0 | 0 | 0 | 0 | 0 | 0 | 0 | 0 | 0 | 0 | 0 | SIT06-0126 | MT | Supervision
327 | UTAF 30 Alarmes | NA-F16 | U | 1570 | 0 | 0 | 0 | 0 | 0 | 0 | 0 | 0 | 0 | 0 | 0 | 0 | 0 | 0 | 0 | 0 | SIT06-0126 | MT | Supervision
328 | Module Voyants UTAF | NA-F17 | U | 150 | 0 | 0 | 0 | 0 | 0 | 0 | 0 | 0 | 0 | 0 | 0 | 0 | 0 | 0 | 0 | 0 | SIT06-0126 | MT | Supervision
329 | Ecran/clavier/trackball | NA-F18 | U | 1600 | 0 | 0 | 0 | 0 | 0 | 0 | 0 | 0 | 0 | 0 | 0 | 0 | 0 | 0 | 0 | 0 | SIT06-0126 | MT | Supervision
330 | Onduleur | NA-F19 | U | 1000 | 0 | 0 | 0 | 0 | 0 | 0 | 0 | 0 | 0 | 0 | 0 | 0 | 0 | 0 | 0 | 0 | SIT06-0126 | MT | Supervision
331 | Fourniture et pose d'une baie technique PCCG | NA-P01 | U | 3600 | 100 | 3061.6 | 4592.4 | 8.17.1 | K23 56P6/10 | K23 4P6/10 | K27 2*2.5 | K25 3G2.5 | 0 | 0 | 0 | 8 | 16 | 0 | 0 | 8.642 | 0 | 0 | Supervision
332 | Pose d'une unité centrale | NA-P02 | U | 0 | 0 | 56.1 | 84.15 | 8.17.2 | 0 | 0 | 0 | 0 | 0 | 0 | 0 | 0 | 1 | 0 | 0 | 0 | 0 | 0 | Supervision
333 | Fourniture et pose du boîtier local de transfert écran clavier trackball | NA-P03 | U | 300 | 0 | 168.3 | 252.45 | 8.17.3 | 0 | 0 | 0 | 0 | 0 | 0 | 0 | 0 | 3 | 0 | 0 | 0 | 0 | 0 | Supervision
334 | Pose du module de voyants UTAF | NA-P04 | U | 0 | 0 | 140.25 | 210.375 | 8.17.4 | 0 | 0 | 0 | 0 | NA-F17 | 0 | 0 | 0 | 2.5 | 0 | 0 | 0 | 0 | 0 | Supervision
335 | Pose d'un onduleur | NA-P05 | U | 0 | 0 | 112.2 | 168.3 | 8.17.5 | 0 | 0 | 0 | 0 | NA-F19 | 0 | 0 | 0 | 2 | 0 | 0 | 0 | 0 | 0 | Supervision
336 | Pose d'un écran/clavier/trackball | NA-P06 | U | 0 | 0 | 112.2 | 168.3 | 8.17.6 | 0 | 0 | 0 | 0 | NA-F18 | 0 | 0 | 0 | 2 | 0 | 0 | 0 | 0 | 0 | Supervision
337 | Fourniture et pose du boîtier déporté de transfert écran clavier trackball | NA-P07 | U | 300 | 0 | 168.3 | 252.45 | 8.17.7 | 0 | 0 | 0 | 0 | 0 | 0 | 0 | 0 | 3 | 0 | 0 | 0 | 0 | 0 | Supervision
338 | Pose des voyants, boutons, buzzers, bandeau de raccordement au pupitre PCCG | NA-P08 | U | 2000 | 0 | 772.8 | 1159.2 | 8.17.8 | 0 | 0 | 0 | 0 | 0 | 0 | 0 | 8 | 8 | 0 | 0 | 0 | 0 | 0 | Supervision
339 | Fourniture et pose d'une baie technique Gare ou Baie BATIF | NA-P09 | U | 3600 | 50 | 2141.6 | 3212.4 | 8.17.9 | K25 3G2.5 | K20 L120 4P | K23 56P6/10 | K24 15P6/10 | 0 | 0 | 0 | 8 | 16 | 0 | 0 | 4.321 | 0 | 0 | Supervision
340 | Pose d'un API | NA-P10 | U | 0 | 0 | 168.3 | 252.45 | 8.17.10 | 0 | 0 | 0 | 0 | 0 | 0 | 0 | 0 | 3 | 0 | 0 | 0 | 0 | 0 | Supervision
341 | Pose d'une UTAF | NA-P11 | U | 0 | 0 | 168.3 | 252.45 | 8.17.11 | 0 | 0 | 0 | 0 | 0 | 0 | 0 | 0 | 3 | 0 | 0 | 0 | 0 | 0 | Supervision
342 | Interfaçage de la baie de Sonorisation RER | NA-P12 | U | 0 | 100 | 518.3 | 777.45 | 8.17.12 | K23 14P6/10 | 0 | 0 | 0 | 0 | 0 | 0 | 0 | 3 | 0 | 0 | 8.642 | 0 | 0 | Supervision
343 | Raccordement de la baie AE5G au serveur de ports | NA-P13 | U | 0 | 25 | 143.6 | 215.4 | 8.17.13 | K23 4P6/10 | 0 | 0 | 0 | 0 | 0 | 0 | 0 | 1 | 0 | 0 | 2.1605 | 0 | 0 | Supervision
344 | Installation Nœuds de gare/station | NA-P14 | U | 0 | 0 | 290 | 435 | - | 0 | 0 | 0 | 0 | NA-F01 | 0 | 0 | 0 | 0 | 0 | 0 | 0 | U02-0079 | MT | Supervision
345 | Installation Serveurs de ports | NA-P15 | U | 0 | 0 | 290 | 435 | - | 0 | 0 | 0 | 0 | NA-F02 | 0 | 0 | 0 | 0 | 0 | 0 | 0 | U02-0079 | MT | Supervision
346 | Installation Postes Agents | NA-P16 | U | 0 | 0 | 290 | 435 | - | 0 | 0 | 0 | 0 | NA-F03 | 0 | 0 | 0 | 0 | 0 | 0 | 0 | U02-0079 | MT | Supervision
347 | Installation Pupitre Symphonie | NA-P17 | U | 8400 | 100 | 974.2 | 1461.3 | - | K25 3G2.5 | K24 21P6/10 | K24 15P6/10 | K26 RG11 | 0 | 0 | 0 | 4 | 2 | 0 | 0 | 17.284 | 0 | 0 | Supervision
348 | Intégration d'une station dans la supervision du PC2000 et de Bourdon | NA-P18 | U | 0 | 0 | 15000 | 22500 | - | 0 | 0 | 0 | 0 | NA-F02 | 0 | 0 | 0 | 0 | 0 | 0 | 0 | U02-0079 | MT | Supervision
349 | Intégration d'une station dans la supervision Panorama du centre de liaison | NA-P19 | U | 0 | 0 | 30000 | 45000 | - | 0 | 0 | 0 | 0 | NA-F02 | 0 | 0 | 0 | 0 | 0 | 0 | 0 | U02-0079 | MT | Supervision
350 | Intégration de la station dans la Supervision Symphonie | NA-P20 | U | 0 | 0 | 60000 | 90000 | - | 0 | 0 | 0 | 0 | NA-F03 | 0 | 0 | 0 | 0 | 0 | 0 | 0 | U02-0079 | MT | Supervision
351 | SGE : Phase d’étude pour un projet de supervision de station/gare/Tramway par superviseur AGS | NA-P21 | U | 10750 | 0 | 0 | 0 | - | 0 | 0 | 0 | 0 | 0 | 0 | 0 | 0 | 0 | 0 | 0 | 0 | 0 | 0 | Supervision
352 | SGE : Création d’une conf serveur et d’une conf IHM (récupération des données d’entrées, création de conf, déploiement, test de la configuration en station) pour une station simple à 10 équipements EEM et 50 équipements IIV (répartition en commentaire): | NA-P22 | U | 46000 | 0 | 0 | 0 | - | 0 | 0 | 0 | 0 | 0 | 0 | 0 | 0 | 0 | 0 | 0 | 0 | 0 | 0 | Supervision
353 | Baie de Gestion ETRALI complète double coeur | TF-F01 | U | 17555 | 0 | 0 | 0 | 0 | 0 | 0 | 0 | 0 | 0 | 0 | 0 | 0 | 0 | 0 | 0 | 0 | M2E07-0091 | MT | Téléphonie Ferroviaire
354 | Rack gestion numérique QSIG + carte QSIG | TF-F02 | U | 3971 | 0 | 0 | 0 | 0 | 0 | 0 | 0 | 0 | 0 | 0 | 0 | 0 | 0 | 0 | 0 | 0 | M2E07-0091 | MT | Téléphonie Ferroviaire
355 | Rack gestion ligne analogique | TF-F03 | U | 2854 | 0 | 0 | 0 | 0 | 0 | 0 | 0 | 0 | 0 | 0 | 0 | 0 | 0 | 0 | 0 | 0 | M2E07-0091 | MT | Téléphonie Ferroviaire
356 | Carte BCA (alimentant) | TF-F04 | U | 637 | 0 | 0 | 0 | 0 | 0 | 0 | 0 | 0 | 0 | 0 | 0 | 0 | 0 | 0 | 0 | 0 | M2E07-0091 | MT | Téléphonie Ferroviaire
357 | Carte BCB (Bouclant) | TF-F05 | U | 513 | 0 | 0 | 0 | 0 | 0 | 0 | 0 | 0 | 0 | 0 | 0 | 0 | 0 | 0 | 0 | 0 | M2E07-0091 | MT | Téléphonie Ferroviaire
358 | Carte Sono 2fils/4fils | TF-F06 | U | 519 | 0 | 0 | 0 | 0 | 0 | 0 | 0 | 0 | 0 | 0 | 0 | 0 | 0 | 0 | 0 | 0 | M2E07-0091 | MT | Téléphonie Ferroviaire
359 | Rack gestion 2 consoles + carte poste | TF-F07 | U | 3971 | 0 | 0 | 0 | 0 | 0 | 0 | 0 | 0 | 0 | 0 | 0 | 0 | 0 | 0 | 0 | 0 | M2E07-0091 | MT | Téléphonie Ferroviaire
360 | Console opérateur + repose combiné raccroché | TF-F08 | U | 2859 | 0 | 0 | 0 | 0 | 0 | 0 | 0 | 0 | 0 | 0 | 0 | 0 | 0 | 0 | 0 | 0 | M2E07-0091 | MT | Téléphonie Ferroviaire
361 | Rack + carte passerelle 2MBits | TF-F09 | U | 3764 | 0 | 0 | 0 | 0 | 0 | 0 | 0 | 0 | 0 | 0 | 0 | 0 | 0 | 0 | 0 | 0 | M2E07-0091 | MT | Téléphonie Ferroviaire
362 | Station d'énergie 14U (batterie 48V + redresseur) | TF-F10 | U | 4085 | 0 | 0 | 0 | 0 | 0 | 0 | 0 | 0 | 0 | 0 | 0 | 0 | 0 | 0 | 0 | 0 | M2E07-0091 | MT | Téléphonie Ferroviaire
363 | Ensemble ecran+clavier+souris rackable 1U | TF-F11 | U | 2014 | 0 | 0 | 0 | 0 | 0 | 0 | 0 | 0 | 0 | 0 | 0 | 0 | 0 | 0 | 0 | 0 | M2E07-0091 | MT | Téléphonie Ferroviaire
364 | PC de maintenance rackable | TF-F12 | U | 1976 | 0 | 0 | 0 | 0 | 0 | 0 | 0 | 0 | 0 | 0 | 0 | 0 | 0 | 0 | 0 | 0 | M2E07-0091 | MT | Téléphonie Ferroviaire
365 | Poste de voie | TF-F13 | U | 730 | 0 | 0 | 0 | 0 | 0 | 0 | 0 | 0 | 0 | 0 | 0 | 0 | 0 | 0 | 0 | 0 | Lelas-TLC346E15A | BCT | Téléphonie Ferroviaire
366 | Interphone Conducteur + HP + voyant | TF-F14 | U | 1100 | 0 | 0 | 0 | 0 | 0 | 0 | 0 | 0 | 0 | 0 | 0 | 0 | 0 | 0 | 0 | 0 | Lelas-TLS376E1SAHP | BCT | Téléphonie Ferroviaire
367 | Centrale Stentofon | TF-F15 | U | 5008 | 0 | 0 | 0 | 0 | 0 | 0 | 0 | 0 | 0 | 0 | 0 | 0 | 0 | 0 | 0 | 0 | 0 | 0 | Téléphonie Ferroviaire
368 | Interphone Stentofon | TF-F16 | U | 1515 | 0 | 0 | 0 | 0 | 0 | 0 | 0 | 0 | 0 | 0 | 0 | 0 | 0 | 0 | 0 | 0 | 0 | 0 | Téléphonie Ferroviaire
369 | Poste pour PML Stentofon | TF-F17 | U | 383 | 0 | 0 | 0 | 0 | 0 | 0 | 0 | 0 | 0 | 0 | 0 | 0 | 0 | 0 | 0 | 0 | 0 | 0 | Téléphonie Ferroviaire
370 | Téléphone lelas tête de quai 1 bouton | TF-F18 | U | 810 | 0 | 0 | 0 | 0 | 0 | 0 | 0 | 0 | 0 | 0 | 0 | 0 | 0 | 0 | 0 | 0 | 0 | 0 | Téléphonie Ferroviaire
371 | Etudes avant réalisation + programmation + paramétrage + documentation | TF-P01 | U | 0 | 0 | 7695 | 11542.5 | - | 0 | 0 | 0 | 0 | 0 | 0 | 0 | 0 | 0 | 0 | 0 | 0 | M2E07-0091 | MT | Téléphonie Ferroviaire
372 | Installation Mise en service | TF-P02 | U | 0 | 0 | 11400 | 17100 | - | 0 | 0 | 0 | 0 | 0 | 0 | 0 | 0 | 0 | 0 | 0 | 0 | M2E07-0091 | MT | Téléphonie Ferroviaire
373 | Formation Exploitant (2 sessions 2 heures pour 5 personnes) | TF-P03 | U | 0 | 0 | 631 | 946.5 | - | 0 | 0 | 0 | 0 | 0 | 0 | 0 | 0 | 0 | 0 | 0 | 0 | M2E07-0091 | MT | Téléphonie Ferroviaire
374 | Pose d'un Téléphone ferroviaire | TF-P04 | U | 0 | 200 | 893.2 | 1339.8 | 8.18.1 | K23 4P6/10 | 0 | 0 | 0 | 0 | 0 | 0 | 2 | 2 | 0 | 0 | 17.284 | 0 | 0 | Téléphonie Ferroviaire
375 | Pose d'un Interphone Conducteur Halbertal | TF-P05 | U | 150 | 200 | 893.2 | 1339.8 | 8.18.2 | K23 4P6/10 | 0 | 0 | 0 | TF-F14 | 0 | 0 | 2 | 2 | 0 | 0 | 17.284 | 0 | 0 | Téléphonie Ferroviaire
376 | Fourniture et Pose d'une Herse | TF-P06 | U | 1000 | 0 | 243 | 364.5 | 8.18.3 | 0 | 0 | 0 | 0 | 0 | 0 | 0 | 6 | 0 | 0 | 0 | 0 | 0 | 0 | Téléphonie Ferroviaire
377 | Pose + Mise en service de la centrale Stentofon | TF-P07 | U | 500 | 0 | 2005.2 | 3007.8 | 8.x.y | 0 | 0 | 0 | 0 | TF-F15 | 0 | 0 | 20 | 20 | 0 | 1 | 0 | 0 | 0 | Téléphonie Ferroviaire
378 | Pose d'interphone Stentofon | TF-P08 | U | 100 | 100 | 543.2 | 814.8 | 8.x.y | K23 8P6/10 | 0 | 0 | 0 | TF-F16 | 0 | 0 | 2 | 2 | 0 | 0 | 17.284 | 0 | 0 | Téléphonie Ferroviaire
379 | Pose d'un poste PML Stentofon | TF-P09 | U | 0 | 100 | 543.2 | 814.8 | 8.x.y | K23 8P6/10 | 0 | 0 | 0 | TF-F17 | 0 | 0 | 2 | 2 | 0 | 0 | 17.284 | 0 | 0 | Téléphonie Ferroviaire
380 | Pose d'une Ligne de Détection Incendie | SI-P01 | U | 0 | 350 | 1265.5 | 1898.25 | 8.19.2 | K27 2p 9/10 | 0 | 0 | 0 | 0 | 0 | 0 | 1 | 0 | 0 | 0 | 30.2469 | 0 | 0 | Sécurité Incendie
381 | Pose d'un Déclencheur Manuel | SI-P02 | U | 10 | 0 | 40.5 | 60.75 | 8.19.3 | 0 | 0 | 0 | 0 | 0 | 0 | 0 | 1 | 0 | 0 | 0 | 0 | 0 | 0 | Sécurité Incendie
382 | Pose d'un Détecteur (Fumée, Flamme, Thermique) | SI-P03 | U | 100 | 0 | 40.5 | 60.75 | 8.19.4 | 0 | 0 | 0 | 0 | 0 | 0 | 0 | 1 | 0 | 0 | 0 | 0 | 0 | 0 | Sécurité Incendie
383 | Pose d'un Détecteur Linéaire | SI-P04 | U | 3000 | 0 | 629.4 | 944.1 | 8.19.5 | 0 | 0 | 0 | 0 | 0 | 0 | 0 | 10 | 4 | 0 | 0 | 0 | 0 | 0 | Sécurité Incendie
384 | Pose d'une Baie de Détection Incendie | SI-P05 | U | 16000 | 0 | 1994.4 | 2991.6 | 8.19.6 | 0 | 0 | 0 | 0 | 0 | 0 | 0 | 16 | 24 | 0 | 0 | 0 | 0 | 0 | Sécurité Incendie
385 | Pose d'une Ligne de Mise en Sécurité Incendie | SI-P06 | U | 0 | 350 | 1265.5 | 1898.25 | 8.19.7 | K27 2*2.5 | 0 | 0 | 0 | 0 | 0 | 0 | 1 | 0 | 0 | 0 | 30.2469 | 0 | 0 | Sécurité Incendie
386 | Pose d'une sirène | SI-P07 | U | 60 | 0 | 40.5 | 60.75 | 8.19.8 | 0 | 0 | 0 | 0 | 0 | 0 | 0 | 1 | 0 | 0 | 0 | 0 | 0 | 0 | Sécurité Incendie
387 | Pose d'un Dispositif Actionnable de Sécurité | SI-P08 | U | 350 | 0 | 305.4 | 458.1 | 8.19.9 | 0 | 0 | 0 | 0 | 0 | 0 | 0 | 2 | 4 | 0 | 0 | 0 | 0 | 0 | Sécurité Incendie
388 | Pose d'une Baie Centralisateur de Mise en Sécurité Incendie | SI-P09 | U | 20000 | 0 | 1994.4 | 2991.6 | 8.19.10 | 0 | 0 | 0 | 0 | 0 | 0 | 0 | 16 | 24 | 0 | 0 | 0 | 0 | 0 | Sécurité Incendie
389 | Pose d'une Report de Détection Incendie | SI-P10 | U | 3000 | 0 | 629.4 | 944.1 | 8.19.6 | 0 | 0 | 0 | 0 | 0 | 0 | 0 | 10 | 4 | 0 | 0 | 0 | 0 | 0 | Sécurité Incendie
390 | Tests des agrés de sécurités | SI-P11 | U | 0 | 0 | 436.2 | 654.3 | 8.19.11 | 0 | 0 | 0 | 0 | 0 | 0 | 0 | 8 | 2 | 0 | 0 | 0 | 0 | 0 | Sécurité Incendie
391 | Essais Foyer Type | SI-P12 | U | 0 | 0 | 386.4 | 579.6 | 8.19.12 | 0 | 0 | 0 | 0 | 0 | 0 | 0 | 4 | 4 | 0 | 0 | 0 | 0 | 0 | Sécurité Incendie
392 | Barrière infrarouge Maxiris 2000 type tunnel complète avec module de discrimination (1 colonne 1,90 m 4xE + 1 colonne 4xR +1 module déporté, capots métalliques, batteries, alimentation) , sans câbles | PS-F01 | U | 4550.57 | 0 | 0 | 0 | 0 | 0 | 0 | 0 | 0 | 0 | 0 | 0 | 0 | 0 | 0 | 0 | 0 | 0 | 0 | Protection de Site
393 | Barrière infrarouge Maxiris 2000 type extérieure sans module de discrimination (1 colonne 1,90 m 4xE + 1 colonne 4xR, capots métalliques, batteries, alimentation) , sans câbles | PS-F02 | U | 4226.05 | 0 | 0 | 0 | 0 | 0 | 0 | 0 | 0 | 0 | 0 | 0 | 0 | 0 | 0 | 0 | 0 | 0 | 0 | Protection de Site
394 | Barrière Bas Volet complète (1 colonne 1.10m 1x2E + 1 colonne 1.10m 1x2R, capot alimentation, coffrets de raccordement CR2, sans câbles | PS-F03 | U | 3659.13 | 0 | 0 | 0 | 0 | 0 | 0 | 0 | 0 | 0 | 0 | 0 | 0 | 0 | 0 | 0 | 0 | 0 | 0 | Protection de Site
395 | Colonne MAXIRIS 2000 1Direction 4Emetteurs ou 4 Récepteurs 1,90m | PS-F04 | U | 1551.29 | 0 | 0 | 0 | 0 | 0 | 0 | 0 | 0 | 0 | 0 | 0 | 0 | 0 | 0 | 0 | 0 | 0 | 0 | Protection de Site
396 | Colonne MAXIRIS 2000 1Direction 4Emetteurs ou 4 Récepteurs 1,90m + module de discrimination | PS-F05 | U | 1992.29 | 0 | 0 | 0 | 0 | 0 | 0 | 0 | 0 | 0 | 0 | 0 | 0 | 0 | 0 | 0 | 0 | 0 | 0 | Protection de Site
397 | Colonne MAXIRIS 2000 2 Directions 4 Emetteurs ou 4 Récepteurs 1,90m | PS-F06 | U | 2015.38 | 0 | 0 | 0 | 0 | 0 | 0 | 0 | 0 | 0 | 0 | 0 | 0 | 0 | 0 | 0 | 0 | 0 | 0 | Protection de Site
398 | Colonne MAXIRIS 2000 1 Direction 6 Emetteurs ou 6 Récepteurs 2,50m | PS-F07 | U | 2228.82 | 0 | 0 | 0 | 0 | 0 | 0 | 0 | 0 | 0 | 0 | 0 | 0 | 0 | 0 | 0 | 0 | 0 | 0 | Protection de Site
399 | Colonne MAXIRIS 2000 2 Directions 6 Emetteurs ou 6 Récepteurs 2,50m | PS-F08 | U | 2491.64 | 0 | 0 | 0 | 0 | 0 | 0 | 0 | 0 | 0 | 0 | 0 | 0 | 0 | 0 | 0 | 0 | 0 | 0 | Protection de Site
400 | Colonne MAXIRIS 2000 1 Direction 6 Emetteurs ou 6 Récepteurs 3,80m | PS-F09 | U | 2494.54 | 0 | 0 | 0 | 0 | 0 | 0 | 0 | 0 | 0 | 0 | 0 | 0 | 0 | 0 | 0 | 0 | 0 | 0 | Protection de Site
401 | Colonne MAXIRIS 2000 1 Direction 4 Emetteurs ou 4 Récepteurs3,80m + module de discrimination | PS-F10 | U | 2517.77 | 0 | 0 | 0 | 0 | 0 | 0 | 0 | 0 | 0 | 0 | 0 | 0 | 0 | 0 | 0 | 0 | 0 | 0 | Protection de Site
402 | Colonne MAXIRIS 2000 2 Directions 6 Emetteurs ou 6 Récepteurs 3,80m | PS-F11 | U | 3268.46 | 0 | 0 | 0 | 0 | 0 | 0 | 0 | 0 | 0 | 0 | 0 | 0 | 0 | 0 | 0 | 0 | 0 | 0 | Protection de Site
403 | Colonne bas-volet MAXIRIS 2000 1 Direction 2 Emetteurs ou 2 Récepteurs 1m | PS-F12 | U | 1162.7 | 0 | 0 | 0 | 0 | 0 | 0 | 0 | 0 | 0 | 0 | 0 | 0 | 0 | 0 | 0 | 0 | 0 | 0 | Protection de Site
404 | Poteau BIRIS Bas-volets 1,20m | PS-F13 | U | 240.15 | 0 | 0 | 0 | 0 | 0 | 0 | 0 | 0 | 0 | 0 | 0 | 0 | 0 | 0 | 0 | 0 | 0 | 0 | Protection de Site
405 | Poteau MAXIRIS 2000 2,00m | PS-F14 | U | 446.24 | 0 | 0 | 0 | 0 | 0 | 0 | 0 | 0 | 0 | 0 | 0 | 0 | 0 | 0 | 0 | 0 | 0 | 0 | Protection de Site
406 | Poteau MAXIRIS 2000 2,60m | PS-F15 | U | 505.88 | 0 | 0 | 0 | 0 | 0 | 0 | 0 | 0 | 0 | 0 | 0 | 0 | 0 | 0 | 0 | 0 | 0 | 0 | Protection de Site
407 | Poteau MAXIRIS 2000 4,00m | PS-F16 | U | 622.66 | 0 | 0 | 0 | 0 | 0 | 0 | 0 | 0 | 0 | 0 | 0 | 0 | 0 | 0 | 0 | 0 | 0 | 0 | Protection de Site
408 | Capot métal perforé MAXIRIS 2000 1,20m, peint | PS-F17 | U | 159.72 | 0 | 0 | 0 | 0 | 0 | 0 | 0 | 0 | 0 | 0 | 0 | 0 | 0 | 0 | 0 | 0 | 0 | 0 | Protection de Site
409 | Capot métal perforé MAXIRIS 2000 1,90m, peint | PS-F18 | U | 229.42 | 0 | 0 | 0 | 0 | 0 | 0 | 0 | 0 | 0 | 0 | 0 | 0 | 0 | 0 | 0 | 0 | 0 | 0 | Protection de Site
410 | Capot métal perforé MAXIRIS 2000 2,50m, peint | PS-F19 | U | 305.65 | 0 | 0 | 0 | 0 | 0 | 0 | 0 | 0 | 0 | 0 | 0 | 0 | 0 | 0 | 0 | 0 | 0 | 0 | Protection de Site
411 | Capot métal perforé MAXIRIS 2000 3,80m, peint | PS-F20 | U | 350.65 | 0 | 0 | 0 | 0 | 0 | 0 | 0 | 0 | 0 | 0 | 0 | 0 | 0 | 0 | 0 | 0 | 0 | 0 | Protection de Site
412 | Coffret d'extension MAXIBUS 8 entrées | PS-F21 | U | 646 | 0 | 0 | 0 | 0 | 0 | 0 | 0 | 0 | 0 | 0 | 0 | 0 | 0 | 0 | 0 | 0 | 0 | 0 | Protection de Site
413 | Concentrateur Sorhéa MAXIBUS rackable 2 sorties bus | PS-F22 | U | 2042 | 0 | 0 | 0 | 0 | 0 | 0 | 0 | 0 | 0 | 0 | 0 | 0 | 0 | 0 | 0 | 0 | 0 | 0 | Protection de Site
414 | Configuration barrière infrarouge (mode maxibus cnnection à distance+ Logiciel WINMAXI) | PS-F23 | U | 261 | 0 | 0 | 0 | 0 | 0 | 0 | 0 | 0 | 0 | 0 | 0 | 0 | 0 | 0 | 0 | 0 | 0 | 0 | Protection de Site
415 | Contact de porte ou contact de grille | PS-F24 | U | 65.35 | 0 | 0 | 0 | 0 | 0 | 0 | 0 | 0 | 0 | 0 | 0 | 0 | 0 | 0 | 0 | 0 | 0 | 0 | Protection de Site
416 | Radar bivolumétrique | PS-F25 | U | 112.8 | 0 | 0 | 0 | 0 | 0 | 0 | 0 | 0 | 0 | 0 | 0 | 0 | 0 | 0 | 0 | 0 | 0 | 0 | Protection de Site
417 | Radar infra-rouge IP 64 type REDWIDE / REDWALL | PS-F26 | U | 880.77 | 0 | 0 | 0 | 0 | 0 | 0 | 0 | 0 | 0 | 0 | 0 | 0 | 0 | 0 | 0 | 0 | 0 | 0 | Protection de Site
418 | Radar infra-rouge IP 66 type SENTROL | PS-F27 | U | 136.62 | 0 | 0 | 0 | 0 | 0 | 0 | 0 | 0 | 0 | 0 | 0 | 0 | 0 | 0 | 0 | 0 | 0 | 0 | Protection de Site
419 | Caméra BOSCH haute sensibilité | PS-F28 | U | 450 | 0 | 0 | 0 | 0 | 0 | 0 | 0 | 0 | 0 | 0 | 0 | 0 | 0 | 0 | 0 | 0 | 0 | 0 | Protection de Site
420 | Coffret caméra discret (tunnel) | PS-F29 | U | 500 | 0 | 0 | 0 | 0 | 0 | 0 | 0 | 0 | 0 | 0 | 0 | 0 | 0 | 0 | 0 | 0 | 0 | 0 | Protection de Site
421 | Objectif varifocal (1/3") | PS-F30 | U | 180 | 0 | 0 | 0 | 0 | 0 | 0 | 0 | 0 | 0 | 0 | 0 | 0 | 0 | 0 | 0 | 0 | 0 | 0 | Protection de Site
422 | Mât fixe 4m pour caméra (caméra fixe ou dôme) | PS-F31 | U | 3000 | 0 | 0 | 0 | 0 | 0 | 0 | 0 | 0 | 0 | 0 | 0 | 0 | 0 | 0 | 0 | 0 | 0 | 0 | Protection de Site
423 | Mât basculant 6m à rigidité renforcé pour dôme | PS-F32 | U | 5500 | 0 | 0 | 0 | 0 | 0 | 0 | 0 | 0 | 0 | 0 | 0 | 0 | 0 | 0 | 0 | 0 | 0 | 0 | Protection de Site
424 | Suspente dôme "PELCO" pour toit | PS-F33 | U | 1003.2 | 0 | 0 | 0 | 0 | 0 | 0 | 0 | 0 | 0 | 0 | 0 | 0 | 0 | 0 | 0 | 0 | 0 | 0 | Protection de Site
425 | Suspente et accrochage | PS-F34 | U | 300 | 0 | 0 | 0 | 0 | 0 | 0 | 0 | 0 | 0 | 0 | 0 | 0 | 0 | 0 | 0 | 0 | 0 | 0 | Protection de Site
426 | Ensemble complet dôme vidéo + capot de protection + support + collier poteau | PS-F35 | U | 3586.32 | 0 | 0 | 0 | 0 | 0 | 0 | 0 | 0 | 0 | 0 | 0 | 0 | 0 | 0 | 0 | 0 | 0 | 0 | Protection de Site
427 | Joystick complet pour dôme "Pelco" | PS-F36 | U | 903.68 | 0 | 0 | 0 | 0 | 0 | 0 | 0 | 0 | 0 | 0 | 0 | 0 | 0 | 0 | 0 | 0 | 0 | 0 | Protection de Site
428 | Baie technique PDS 42U ou 600 X 800 avec cadre pivotant | PS-F37 | U | 2002.39 | 0 | 0 | 0 | 0 | 0 | 0 | 0 | 0 | 0 | 0 | 0 | 0 | 0 | 0 | 0 | 0 | 0 | 0 | Protection de Site
429 | Disjoncteur différentiel de protection barrières infrarouges | PS-F38 | U | 606.88 | 0 | 0 | 0 | 0 | 0 | 0 | 0 | 0 | 0 | 0 | 0 | 0 | 0 | 0 | 0 | 0 | 0 | 0 | Protection de Site
430 | Carte isolateur 2 voies | PS-F39 | U | 266.2 | 0 | 0 | 0 | 0 | 0 | 0 | 0 | 0 | 0 | 0 | 0 | 0 | 0 | 0 | 0 | 0 | 0 | 0 | Protection de Site
431 | Rack isolateur | PS-F40 | U | 987.36 | 0 | 0 | 0 | 0 | 0 | 0 | 0 | 0 | 0 | 0 | 0 | 0 | 0 | 0 | 0 | 0 | 0 | 0 | Protection de Site
432 | Panneau de brassage | PS-F41 | U | 363 | 0 | 0 | 0 | 0 | 0 | 0 | 0 | 0 | 0 | 0 | 0 | 0 | 0 | 0 | 0 | 0 | 0 | 0 | Protection de Site
433 | Ventilateur | PS-F42 | U | 122.21 | 0 | 0 | 0 | 0 | 0 | 0 | 0 | 0 | 0 | 0 | 0 | 0 | 0 | 0 | 0 | 0 | 0 | 0 | Protection de Site
434 | Extracteur | PS-F43 | U | 182.71 | 0 | 0 | 0 | 0 | 0 | 0 | 0 | 0 | 0 | 0 | 0 | 0 | 0 | 0 | 0 | 0 | 0 | 0 | Protection de Site
435 | Bandeau prise | PS-F44 | U | 49.61 | 0 | 0 | 0 | 0 | 0 | 0 | 0 | 0 | 0 | 0 | 0 | 0 | 0 | 0 | 0 | 0 | 0 | 0 | Protection de Site
436 | Câbles de brassage coaxial fin RG159 | PS-F45 | U | 36.3 | 0 | 0 | 0 | 0 | 0 | 0 | 0 | 0 | 0 | 0 | 0 | 0 | 0 | 0 | 0 | 0 | 0 | 0 | Protection de Site
437 | Automate programmable (hors programmation) | PS-F46 | U | 4725.05 | 0 | 0 | 0 | 0 | 0 | 0 | 0 | 0 | 0 | 0 | 0 | 0 | 0 | 0 | 0 | 0 | 0 | 0 | Protection de Site
438 | Controleur de ronde | PS-F47 | U | 2500 | 0 | 0 | 0 | 0 | 0 | 0 | 0 | 0 | 0 | 0 | 0 | 0 | 0 | 0 | 0 | 0 | 0 | 0 | Protection de Site
439 | Pose barrière infrarouge Maxiris 2000 type tunnel complète avec module de discrimination (1 colonne 1,90 m 4xE + 1 colonne 4xR +1 module déporté, capots métalliques, batteries, alimentation) , sans câbles | PS-P01 | U | 0 | 0 | 699.56 | 1049.34 | 0 | K23 4P10/10 | K25 3G2.5 | 0 | 0 | 0 | 0 | 0 | 0 | 0 | 0 | 0 | 0 | 0 | 0 | Protection de Site
440 | Pose barrière infrarouge Maxiris 2000 type type extérieure sans module de discrimination (1 colonne 1,90 m 4xE + 1 colonne 4xR, capots métalliques, batteries, alimentation) , sans câbles | PS-P02 | U | 0 | 0 | 419.82 | 629.73 | 0 | K23 4P10/10 | K25 3G2.5 | 0 | 0 | 0 | 0 | 0 | 0 | 0 | 0 | 0 | 0 | 0 | 0 | Protection de Site
441 | Pose Barrière Bas Volet complète (1 colonne 1.10m 1x2E + 1 colonne 1.10m 1x2R, capot alimentation, coffrets de raccordement CR2, sans câbles | PS-P03 | U | 0 | 0 | 266.6667 | 400 | 0 | K23 4P10/10 | K25 3G2.5 | 0 | 0 | 0 | 0 | 0 | 0 | 0 | 0 | 0 | 0 | 0 | 0 | Protection de Site
442 | Pose Colonne MAXIRIS 2000 1Direction 4Emetteurs ou 4 Récepteurs 1,90m/2,50m/3,80m | PS-P04 | U | 0 | 0 | 349.78 | 524.67 | 0 | K23 4P10/10 | K25 3G2.5 | 0 | 0 | 0 | 0 | 0 | 0 | 0 | 0 | 0 | 0 | 0 | 0 | Protection de Site
443 | Dépose d'une barrière infrarouge tous type | PS-P05 | U | 0 | 0 | 256.6667 | 385 | 0 | 0 | 0 | 0 | 0 | 0 | 0 | 0 | 0 | 0 | 0 | 0 | 0 | 0 | 0 | Protection de Site
444 | Pose Poteau Maxiris 2000, hauteur 2 m/2,6m/4m | PS-P06 | U | 0 | 0 | 333.3333 | 500 | 0 | 0 | 0 | 0 | 0 | 0 | 0 | 0 | 0 | 0 | 0 | 0 | 0 | 0 | 0 | Protection de Site
445 | Pose Poteau BIRIS Bas-volets 1,20m | PS-P07 | U | 0 | 0 | 69.96 | 104.94 | 0 | 0 | 0 | 0 | 0 | 0 | 0 | 0 | 0 | 0 | 0 | 0 | 0 | 0 | 0 | Protection de Site
446 | Pose Capot métal perforé MAXIRIS 2000 1,20m/1,90m/2,50m/3,80m | PS-P08 | U | 0 | 0 | 36.0667 | 54.1 | 0 | 0 | 0 | 0 | 0 | 0 | 0 | 0 | 0 | 0 | 0 | 0 | 0 | 0 | 0 | Protection de Site
447 | Installation Configuration barrière infrarouge (mode maxibus cnnection à distance+ Logiciel WINMAXI) | PS-P09 | U | 0 | 0 | 36.0667 | 54.1 | 0 | 0 | 0 | 0 | 0 | 0 | 0 | 0 | 0 | 0 | 0 | 0 | 0 | 0 | 0 | Protection de Site
448 | Pose Coffret d'extension MAXIBUS 8 entrées | PS-P10 | U | 0 | 0 | 70.0133 | 105.02 | 0 | 0 | 0 | 0 | 0 | 0 | 0 | 0 | 0 | 0 | 0 | 0 | 0 | 0 | 0 | Protection de Site
449 | Pose Concentrateur Sorhéa MAXIBUS rackable 2 sorties bus | PS-P11 | U | 0 | 0 | 120 | 180 | 0 | 0 | 0 | 0 | 0 | 0 | 0 | 0 | 0 | 0 | 0 | 0 | 0 | 0 | 0 | Protection de Site
450 | Pose Contact de porte ou contact de grille | PS-P12 | U | 0 | 0 | 120 | 180 | 0 | 0 | 0 | 0 | 0 | 0 | 0 | 0 | 0 | 0 | 0 | 0 | 0 | 0 | 0 | Protection de Site
451 | Pose Radar bivolumétrique | PS-P13 | U | 0 | 0 | 120 | 180 | 0 | 0 | 0 | 0 | 0 | 0 | 0 | 0 | 0 | 0 | 0 | 0 | 0 | 0 | 0 | Protection de Site
452 | Pose Radar infra-rouge IP 64 type REDWIDE / REDWALL | PS-P14 | U | 0 | 0 | 133.3333 | 200 | 0 | 0 | 0 | 0 | 0 | 0 | 0 | 0 | 0 | 0 | 0 | 0 | 0 | 0 | 0 | Protection de Site
453 | Pose Radar infra-rouge IP 66 type SENTROL | PS-P15 | U | 0 | 0 | 133.3333 | 200 | 0 | 0 | 0 | 0 | 0 | 0 | 0 | 0 | 0 | 0 | 0 | 0 | 0 | 0 | 0 | Protection de Site
454 | Dépose d'un radar ou contactde porte ou grille | PS-P16 | U | 0 | 0 | 70.0133 | 105.02 | 0 | 0 | 0 | 0 | 0 | 0 | 0 | 0 | 0 | 0 | 0 | 0 | 0 | 0 | 0 | Protection de Site
455 | Pose Caméra BOSCH haute sensibilité | PS-P17 | U | 0 | 0 | 1000 | 1500 | 0 | 0 | 0 | 0 | 0 | 0 | 0 | 0 | 0 | 0 | 0 | 0 | 0 | 0 | 0 | Protection de Site
456 | Dépose Caméra BOSCH haute sensibilité | PS-P18 | U | 0 | 0 | 413.3333 | 620 | 0 | 0 | 0 | 0 | 0 | 0 | 0 | 0 | 0 | 0 | 0 | 0 | 0 | 0 | 0 | Protection de Site
457 | Pose Coffret caméra discret (tunnel) | PS-P19 | U | 0 | 0 | 0 | 0 | 0 | 0 | 0 | 0 | 0 | 0 | 0 | 0 | 0 | 0 | 0 | 0 | 0 | 0 | 0 | Protection de Site
458 | Pose Objectif varifocal (1/3") | PS-P20 | U | 0 | 0 | 0 | 0 | 0 | 0 | 0 | 0 | 0 | 0 | 0 | 0 | 0 | 0 | 0 | 0 | 0 | 0 | 0 | Protection de Site
459 | Pose Mât fixe 4m pour caméra (caméra fixe ou dôme) | PS-P21 | U | 0 | 0 | 1000 | 1500 | 0 | 0 | 0 | 0 | 0 | 0 | 0 | 0 | 0 | 0 | 0 | 0 | 0 | 0 | 0 | Protection de Site
460 | Pose Mât basculant 6m à rigidité renforcé pour dôme | PS-P22 | U | 0 | 0 | 1666.6667 | 2500 | 0 | 0 | 0 | 0 | 0 | 0 | 0 | 0 | 0 | 0 | 0 | 0 | 0 | 0 | 0 | Protection de Site
461 | Pose Suspente dôme "PELCO" pour toit | PS-P23 | U | 0 | 0 | 365.3333 | 548 | 0 | 0 | 0 | 0 | 0 | 0 | 0 | 0 | 0 | 0 | 0 | 0 | 0 | 0 | 0 | Protection de Site
462 | Pose Suspente et accrochage caméra | PS-P24 | U | 0 | 0 | 0 | 0 | 0 | 0 | 0 | 0 | 0 | 0 | 0 | 0 | 0 | 0 | 0 | 0 | 0 | 0 | 0 | Protection de Site
463 | Pose Joystick complet pour dôme "Pelco" | PS-P25 | U | 0 | 0 | 70.32 | 105.48 | 0 | 0 | 0 | 0 | 0 | 0 | 0 | 0 | 0 | 0 | 0 | 0 | 0 | 0 | 0 | Protection de Site
464 | Pose Baie technique PDS 42U ou 600 X 800 avec cadre pivotant | PS-P26 | U | 0 | 0 | 1333.7 | 2000.55 | 0 | 0 | 0 | 0 | 0 | 0 | 0 | 0 | 0 | 0 | 0 | 0 | 0 | 0 | 0 | Protection de Site
465 | Dépose Baie technique PDS 42U ou 600 X 800 avec cadre pivotant | PS-P27 | U | 0 | 0 | 665.3333 | 998 | 0 | 0 | 0 | 0 | 0 | 0 | 0 | 0 | 0 | 0 | 0 | 0 | 0 | 0 | 0 | Protection de Site
466 | Pose Automate programmable (hors programmation) | PS-P28 | U | 0 | 0 | 162.3 | 243.45 | 0 | 0 | 0 | 0 | 0 | 0 | 0 | 0 | 0 | 0 | 0 | 0 | 0 | 0 | 0 | Protection de Site
467 | Pose Controleur de ronde | PS-P29 | U | 0 | 0 | 133.3333 | 200 | 0 | 0 | 0 | 0 | 0 | 0 | 0 | 0 | 0 | 0 | 0 | 0 | 0 | 0 | 0 | Protection de Site
468 | Fourniture et pose d'un coupleur Radio | RD-P01 | U | 30 | 0 | 40.5 | 60.75 | - | 0 | 0 | 0 | 0 | 0 | 0 | 0 | 1 | 0 | 0 | 0 | 0 | 0 | 0 | Couverture RADIO
469 | Fourniture et pose d'un Connecteur 1/2 pouce | RD-P02 | U | 50 | 0 | 40.5 | 60.75 | - | 0 | 0 | 0 | 0 | 0 | 0 | 0 | 1 | 0 | 0 | 0 | 0 | 0 | 0 | Couverture RADIO
470 | Fourniture et pose d'une charge câble | RD-P03 | U | 15 | 0 | 40.5 | 60.75 | - | 0 | 0 | 0 | 0 | 0 | 0 | 0 | 1 | 0 | 0 | 0 | 0 | 0 | 0 | Couverture RADIO
471 | Fourniture et pose d'une bretelle | RD-P04 | U | 40 | 0 | 40.5 | 60.75 | - | 0 | 0 | 0 | 0 | 0 | 0 | 0 | 1 | 0 | 0 | 0 | 0 | 0 | 0 | Couverture RADIO
472 | Dépose équipement Radio | RD-P05 | U | 0 | 0 | 40.5 | 60.75 | - | 0 | 0 | 0 | 0 | 0 | 0 | 0 | 1 | 0 | 0 | 0 | 0 | 0 | 0 | Couverture RADIO
473 | Pose équipements Radio (coût IST) | RD-P06 | U | 85000 | 0 | 40.5 | 60.75 | - | 0 | 0 | 0 | 0 | 0 | 0 | 0 | 1 | 0 | 0 | 0 | 0 | 0 | 0 | Couverture RADIO
474 | Fourniture et Pose antenne type OMNI KATHREIN | GS-P01 | U | 160 | 0 | 81 | 121.5 | - | 0 | 0 | 0 | 0 | 0 | 0 | 0 | 2 | 0 | 0 | 0 | 0 | 0 | 0 | GSM
475 | Fourniture et Pose d'un coupleur | GS-P02 | U | 400 | 0 | 40.5 | 60.75 | - | 0 | 0 | 0 | 0 | 0 | 0 | 0 | 1 | 0 | 0 | 0 | 0 | 0 | 0 | GSM
476 | Fourniture et Pose d'un connecteurs 1/2" 7/16 | GS-P03 | U | 25 | 0 | 40.5 | 60.75 | - | 0 | 0 | 0 | 0 | 0 | 0 | 0 | 1 | 0 | 0 | 0 | 0 | 0 | 0 | GSM
477 | Fourniture et Pose connecteurs 7/8" 7/16 | GS-P04 | U | 30 | 0 | 40.5 | 60.75 | - | 0 | 0 | 0 | 0 | 0 | 0 | 0 | 1 | 0 | 0 | 0 | 0 | 0 | 0 | GSM
478 | Fourniture et Pose connecteurs 1"1/4 7/16 | GS-P05 | U | 91 | 0 | 40.5 | 60.75 | - | 0 | 0 | 0 | 0 | 0 | 0 | 0 | 1 | 0 | 0 | 0 | 0 | 0 | 0 | GSM
479 | Fourniture et Pose bretelles de 1m | GS-P06 | U | 53 | 0 | 40.5 | 60.75 | - | 0 | 0 | 0 | 0 | 0 | 0 | 0 | 1 | 0 | 0 | 0 | 0 | 0 | 0 | GSM
480 | Dépose équipement GSM | GS-P07 | U | 0 | 0 | 40.5 | 60.75 | - | 0 | 0 | 0 | 0 | 0 | 0 | 0 | 1 | 0 | 0 | 0 | 0 | 0 | 0 | GSM
481 | Pose équipements GSM (coût IST) | GS-P08 | U | 75000 | 0 | 40.5 | 60.75 | - | 0 | 0 | 0 | 0 | 0 | 0 | 0 | 1 | 0 | 0 | 0 | 0 | 0 | 0 | GSM
482 | Répartiteur Ténor | RS-F01 | U | 1000 | 0 | 0 | 0 | 0 | 0 | 0 | 0 | 0 | 0 | 0 | 0 | 0 | 0 | 0 | 0 | 0 | 0 | 0 | Réseau de Données
483 | Switch 2960 48 ports | RS-F02 | U | 2140.7 | 0 | 0 | 0 | 0 | 0 | 0 | 0 | 0 | 0 | 0 | 0 | 0 | 0 | 0 | 0 | 0 | 0 | 0 | Réseau de Données
484 | Switch 2960 24 ports | RS-F03 | U | 1188.22 | 0 | 0 | 0 | 0 | 0 | 0 | 0 | 0 | 0 | 0 | 0 | 0 | 0 | 0 | 0 | 0 | 0 | 0 | Réseau de Données
485 | Pose d'une Baie Ténor 42 U complète | RS-P01 | U | 67000 | 0 | 0 | 0 | 0 | 0 | 0 | 0 | 0 | 0 | 0 | 0 | 0 | 0 | 0 | 0 | 0 | 0 | 0 | Réseau de Données
486 | installation, test, paramétrage d'un switch 48 ports | RS-P02 | U | 2200 | 0 | 0 | 0 | 0 | 0 | 0 | 0 | 0 | 0 | 0 | 0 | 0 | 0 | 0 | 0 | 0 | 0 | 0 | Réseau de Données
487 | Câble K20 L120 4P | K20 L120 4P | ml | 1.9207 | 0 | 0 | 0 | 0 | 0 | 0 | 0 | 0 | 0 | 0 | 0 | 0 | 0 | 0 | 0 | 0 | 04167950E | PAC | Câbles
488 | Câble K20 L120 2x4P | K20 L120 8P | ml | 2.4533 | 0 | 0 | 0 | 0 | 0 | 0 | 0 | 0 | 0 | 0 | 0 | 0 | 0 | 0 | 0 | 0 | 04167951F | PAC | Câbles
489 | Câble K23 4P 6/10 | K23 4P6/10 | ml | 1.5818 | 0 | 0 | 0 | 0 | 0 | 0 | 0 | 0 | 0 | 0 | 0 | 0 | 0 | 0 | 0 | 0 | 04167304C | PAC | Câbles
490 | Câble K23 8P 6/10 | K23 8P6/10 | ml | 1.7042 | 0 | 0 | 0 | 0 | 0 | 0 | 0 | 0 | 0 | 0 | 0 | 0 | 0 | 0 | 0 | 0 | 04167306E | PAC | Câbles
491 | Câble K23 14p 6/10 | K23 14P6/10 | ml | 2.0417 | 0 | 0 | 0 | 0 | 0 | 0 | 0 | 0 | 0 | 0 | 0 | 0 | 0 | 0 | 0 | 0 | 04167008F | PAC | Câbles
492 | Câble K23 28p 6/10 | K23 28P6/10 | ml | 2.863 | 0 | 0 | 0 | 0 | 0 | 0 | 0 | 0 | 0 | 0 | 0 | 0 | 0 | 0 | 0 | 0 | 04167010H | PAC | Câbles
493 | Câble K23 56p 6/10 | K23 56P6/10 | ml | 3.9514 | 0 | 0 | 0 | 0 | 0 | 0 | 0 | 0 | 0 | 0 | 0 | 0 | 0 | 0 | 0 | 0 | 04167012K | PAC | Câbles
494 | Câble K23 4p 10/10 | K23 4P10/10 | ml | 2.02 | 0 | 0 | 0 | 0 | 0 | 0 | 0 | 0 | 0 | 0 | 0 | 0 | 0 | 0 | 0 | 0 | HAL070124 | 0 | Câbles
495 | Câble K24 5P 6/10 | K24 5P6/10 | ml | 0.8347 | 0 | 0 | 0 | 0 | 0 | 0 | 0 | 0 | 0 | 0 | 0 | 0 | 0 | 0 | 0 | 0 | 04167806Y | PAC | Câbles
496 | Câble K24 15P 6/10 | K24 15P6/10 | ml | 0.9599 | 0 | 0 | 0 | 0 | 0 | 0 | 0 | 0 | 0 | 0 | 0 | 0 | 0 | 0 | 0 | 0 | 04167810C | PAC | Câbles
497 | Câble K24 21P 6/10 | K24 21P6/10 | ml | 2.37 | 0 | 0 | 0 | 0 | 0 | 0 | 0 | 0 | 0 | 0 | 0 | 0 | 0 | 0 | 0 | 0 | HAL70123 | 0 | Câbles
498 | Câble K25 3G2,5 | K25 3G2.5 | ml | 1.0739 | 0 | 0 | 0 | 0 | 0 | 0 | 0 | 0 | 0 | 0 | 0 | 0 | 0 | 0 | 0 | 0 | 04168102V | PAC | Câbles
499 | Câble K25 5G2.5 | K25 5G2.5 | ml | 1.6102 | 0 | 0 | 0 | 0 | 0 | 0 | 0 | 0 | 0 | 0 | 0 | 0 | 0 | 0 | 0 | 0 | 04168142N | PAC | Câbles
500 | Câble K26 RG11 | K26 RG11 | ml | 1.101 | 0 | 0 | 0 | 0 | 0 | 0 | 0 | 0 | 0 | 0 | 0 | 0 | 0 | 0 | 0 | 0 | 04168652T | PAC | Câbles
501 | Câble K27 2*2,5 | K27 2*2.5 | ml | 3.0639 | 0 | 0 | 0 | 0 | 0 | 0 | 0 | 0 | 0 | 0 | 0 | 0 | 0 | 0 | 0 | 0 | 04168870E | PAC | Câbles
502 | Câble K27 2p 9/10 | K27 2p 9/10 | ml | 5.9018 | 0 | 0 | 0 | 0 | 0 | 0 | 0 | 0 | 0 | 0 | 0 | 0 | 0 | 0 | 0 | 0 | 04168825F | PAC | Câbles
503 | Câble G250-SH 3p 0.22 mm² | G250-SH 3P | ml | 0.8695 | 0 | 0 | 0 | 0 | 0 | 0 | 0 | 0 | 0 | 0 | 0 | 0 | 0 | 0 | 0 | 0 | 04163531B | PAC | Câbles
504 | Câble G250-SH 5p 0.22 mm² | G250-SH 5P | ml | 1.3005 | 0 | 0 | 0 | 0 | 0 | 0 | 0 | 0 | 0 | 0 | 0 | 0 | 0 | 0 | 0 | 0 | 04163551Y | PAC | Câbles
505 | Câble G250-SH 7p 0.22 mm² | G250-SH 7P | ml | 1.675 | 0 | 0 | 0 | 0 | 0 | 0 | 0 | 0 | 0 | 0 | 0 | 0 | 0 | 0 | 0 | 0 | 04163571V | PAC | Câbles
506 | Câble SMBL-SH 12c 0.34 mm² gaine noire | SMBL-SH 12C | ml | 1.277 | 0 | 0 | 0 | 0 | 0 | 0 | 0 | 0 | 0 | 0 | 0 | 0 | 0 | 0 | 0 | 0 | 04171854Y | PAC | Câbles
507 | Câble SMBL-SH 4c 0.34 mm² gaine noire | SMBL-SH 4C | ml | 0.9033 | 0 | 0 | 0 | 0 | 0 | 0 | 0 | 0 | 0 | 0 | 0 | 0 | 0 | 0 | 0 | 0 | 04171856A | PAC | Câbles
508 | Câble SMBL-SH 2c 0.34 mm² | SMBL-SH 2C | ml | 0.707 | 0 | 0 | 0 | 0 | 0 | 0 | 0 | 0 | 0 | 0 | 0 | 0 | 0 | 0 | 0 | 0 | 04171855Z | PAC | Câbles
509 | Câble Coaxial Rayonnant GR Fente 7/8" SP" | CR 7/8 | ml | 10.1511 | 0 | 0 | 0 | 0 | 0 | 0 | 0 | 0 | 0 | 0 | 0 | 0 | 0 | 0 | 0 | 0 | 04167961S | PAC | Câbles
510 | Câble Coaxial Non Rayonnant 7/8" SP" | CNR 7/8 | ml | 8.171 | 0 | 0 | 0 | 0 | 0 | 0 | 0 | 0 | 0 | 0 | 0 | 0 | 0 | 0 | 0 | 0 | 04167966X | PAC | Câbles
511 | Câble Coaxial Rayonnant GR Fente 1/2" SP" | CR 1/2 | ml | 5.6618 | 0 | 0 | 0 | 0 | 0 | 0 | 0 | 0 | 0 | 0 | 0 | 0 | 0 | 0 | 0 | 0 | 04167962T | PAC | Câbles
512 | Câble Coaxial Non Rayonnant 1/2" SP" | CNR 1/2 | ml | 4.8948 | 0 | 0 | 0 | 0 | 0 | 0 | 0 | 0 | 0 | 0 | 0 | 0 | 0 | 0 | 0 | 0 | 04167967Y | PAC | Câbles
513 | Câble Coaxial Non Rayonnant 1/4" SP" | CNR 1/4 | ml | 13.7405 | 0 | 0 | 0 | 0 | 0 | 0 | 0 | 0 | 0 | 0 | 0 | 0 | 0 | 0 | 0 | 0 | 04167967Y | PAC | Câbles
514 | Câble 6 FO MULTIMODE GAINE TUBEE | 6FO MGT | ml | 1.3654 | 0 | 0 | 0 | 0 | 0 | 0 | 0 | 0 | 0 | 0 | 0 | 0 | 0 | 0 | 0 | 0 | 04190006D | PAC | Câbles
515 | Câble 12 FO MULTIMODE GAINE TUBEE | 12FO MGT | ml | 1.8836 | 0 | 0 | 0 | 0 | 0 | 0 | 0 | 0 | 0 | 0 | 0 | 0 | 0 | 0 | 0 | 0 | 04190023X | PAC | Câbles
516 | Câble 24 FO MULTIMODE GAINE TUBEE | 24FO MGT | ml | 6.0719 | 0 | 0 | 0 | 0 | 0 | 0 | 0 | 0 | 0 | 0 | 0 | 0 | 0 | 0 | 0 | 0 | 04190024Y | PAC | Câbles
517 | Câble 48 FO MIXTE MICROGAINE | 48FO MG | ml | 2.452 | 0 | 0 | 0 | 0 | 0 | 0 | 0 | 0 | 0 | 0 | 0 | 0 | 0 | 0 | 0 | 0 | 04190007E | PAC | Câbles
518 | Câble 72 FO MONOMODE MICROGAINE | 72FO MG | ml | 2.3941 | 0 | 0 | 0 | 0 | 0 | 0 | 0 | 0 | 0 | 0 | 0 | 0 | 0 | 0 | 0 | 0 | 04190010H | PAC | Câbles
519 | Câble 48 FO MONOMODE MICROGAINE | 48FO MONO | ml | 5.252 | 0 | 0 | 0 | 0 | 0 | 0 | 0 | 0 | 0 | 0 | 0 | 0 | 0 | 0 | 0 | 0 | 04190013L | PAC | Câbles
520 | Câble 12 FO MONOMODE GAINE TUBEE | 12FO MONO | ml | 1.2845 | 0 | 0 | 0 | 0 | 0 | 0 | 0 | 0 | 0 | 0 | 0 | 0 | 0 | 0 | 0 | 0 | 04190020U | PAC | Câbles
521 | Câble 24 FO MONOMODE GAINE TUBEE | 24FO MONO | ml | 1.6606 | 0 | 0 | 0 | 0 | 0 | 0 | 0 | 0 | 0 | 0 | 0 | 0 | 0 | 0 | 0 | 0 | 04190021V | PAC | Câbles
522 | Câble 36 FO MONOMODE GAINE TUBEE | 36FO MONO | ml | 3.4439 | 0 | 0 | 0 | 0 | 0 | 0 | 0 | 0 | 0 | 0 | 0 | 0 | 0 | 0 | 0 | 0 | 04190022W | PAC | Câbles
523 | Fourniture et pose cheminde câbles type dalle marine (220x48mm) | CB-P01 | ml | 15 | 0 | 22.9 | 34.35 | 8.4.1 | 0 | 0 | 0 | 0 | 0 | 0 | 0 | 0 | 0 | 0 | 0 | 0.56543 | 0 | 0 | Câbles
524 | Fourniture et pose cheminde câbles type dalle marine (220x24mm) | CB-P02 | ml | 14 | 0 | 22.9 | 34.35 | 8.4.1 | 0 | 0 | 0 | 0 | 0 | 0 | 0 | 0 | 0 | 0 | 0 | 0.56543 | 0 | 0 | Câbles
525 | Fourniture et pose cheminde câbles type dalle marine (54x150mm) | CB-P03 | ml | 13 | 0 | 20.8 | 31.2 | 8.4.1 | 0 | 0 | 0 | 0 | 0 | 0 | 0 | 0 | 0 | 0 | 0 | 0.51358 | 0 | 0 | Câbles
526 | Fourniture et pose cheminde câbles type dalle marine (54x100mm) | CB-P04 | ml | 12 | 0 | 18.7 | 28.05 | 8.4.1 | 0 | 0 | 0 | 0 | 0 | 0 | 0 | 0 | 0 | 0 | 0 | 0.46173 | 0 | 0 | Câbles
527 | Fourniture et pose cheminde câbles type tube acier | CB-P05 | ml | 8 | 0 | 14.6 | 21.9 | 8.4.1 | 0 | 0 | 0 | 0 | 0 | 0 | 0 | 0 | 0 | 0 | 0 | 0.36049 | 0 | 0 | Câbles
528 | Fourniture et pose cheminde câbles type goulotte aluminium | CB-P06 | ml | 13 | 0 | 10.4 | 15.6 | 8.4.1 | 0 | 0 | 0 | 0 | 0 | 0 | 0 | 0 | 0 | 0 | 0 | 0.25679 | 0 | 0 | Câbles
529 | Déroulage et raccordement câble de 1 à 14 paires | CB-P07 | ml | 0 | 0 | 3.5 | 5.25 | 8.4.2 | 0 | 0 | 0 | 0 | 0 | 0 | 0 | 0 | 0 | 0 | 0 | 0.08642 | 0 | 0 | Câbles
530 | Déroulage et raccordement câble de 28 à 56 paires | CB-P08 | ml | 0 | 0 | 4.4 | 6.6 | 8.4.2 | 0 | 0 | 0 | 0 | 0 | 0 | 0 | 0 | 0 | 0 | 0 | 0.10864 | 0 | 0 | Câbles
531 | Déroulage et raccordement câble coaxial | CB-P09 | ml | 0 | 0 | 2.9 | 4.35 | 8.4.2 | 0 | 0 | 0 | 0 | 0 | 0 | 0 | 0 | 0 | 0 | 0 | 0.071605 | 0 | 0 | Câbles
532 | Déroulage et raccordement câble alimentation | CB-P10 | ml | 0 | 0 | 2 | 3 | 8.4.2 | 0 | 0 | 0 | 0 | 0 | 0 | 0 | 0 | 0 | 0 | 0 | 0.049383 | 0 | 0 | Câbles
533 | Pose câble FO | CB-P11 | ml | 0 | 0 | 5 | 7.5 | 8.4.2 | 0 | 0 | 0 | 0 | 0 | 0 | 0 | 0 | 0 | 0 | 0 | 0.12346 | 0 | 0 | Câbles
534 | Pose câble Radio | CB-P12 | ml | 0 | 0 | 15 | 22.5 | 8.4.2 | 0 | 0 | 0 | 0 | 0 | 0 | 0 | 0 | 0 | 0 | 0 | 0.37037 | 0 | 0 | Câbles
535 | Dépose de câble tout diamètre | CB-P13 | ml | 0 | 0 | 2.9 | 4.35 | 8.4.3 | 0 | 0 | 0 | 0 | 0 | 0 | 0 | 0 | 0 | 0 | 0 | 0.071605 | 0 | 0 | Câbles
536 | Prestation accessoire et remise en service | CB-P14 | U | 0 | 0 | 40.5 | 60.75 | 8.4.4 | 0 | 0 | 0 | 0 | 0 | 0 | 0 | 1 | 0 | 0 | 0 | 1 | 0 | 0 | Câbles
537 | Fourniture et pose Répartiteur 2 fermes | CB-P15 | U | 200 | 0 | 81 | 121.5 | 8.4.5 | 0 | 0 | 0 | 0 | 0 | 0 | 0 | 2 | 0 | 0 | 0 | 2 | 0 | 0 | Câbles
538 | Fourniture et pose Répartiteur 3 fermes | CB-P16 | U | 300 | 0 | 121.5 | 182.25 | 8.4.5 | 0 | 0 | 0 | 0 | 0 | 0 | 0 | 3 | 0 | 0 | 0 | 3 | 0 | 0 | Câbles
539 | Fourniture et pose Répartiteur 4 fermes | CB-P17 | U | 400 | 0 | 162 | 243 | 8.4.5 | 0 | 0 | 0 | 0 | 0 | 0 | 0 | 4 | 0 | 0 | 0 | 4 | 0 | 0 | Câbles
540 | Fourniture et pose d'un coffret 24U Répartiteur | CB-P18 | U | 120 | 0 | 162 | 243 | 8.4.6 | 0 | 0 | 0 | 0 | 0 | 0 | 0 | 4 | 0 | 0 | 0 | 4 | 0 | 0 | Câbles
541 | Fourniture et pose d'une armoire (600x600) 42U Répartiteur | CB-P19 | U | 300 | 0 | 162 | 243 | 8.4.6 | 0 | 0 | 0 | 0 | 0 | 0 | 0 | 4 | 0 | 0 | 0 | 4 | 0 | 0 | Câbles
542 | Fourniture et pose d'une baie REPCEEM | CB-P20 | U | 2500 | 0 | 324 | 486 | 8.4.7 | 0 | 0 | 0 | 0 | 0 | 0 | 0 | 8 | 0 | 0 | 0 | 8 | 0 | 0 | Câbles
543 | Dépose d'une baie tout type | CB-P21 | U | 0 | 0 | 405 | 607.5 | 8.4.8 | 0 | 0 | 0 | 0 | 0 | 0 | 0 | 10 | 0 | 0 | 0 | 10 | 0 | 0 | Câbles
544 | Pose d'une baie tout type | CB-P22 | U | 300 | 0 | 405 | 607.5 | 8.4.9 | 0 | 0 | 0 | 0 | 0 | 0 | 0 | 10 | 0 | 0 | 0 | 10 | 0 | 0 | Câbles
545 | Confection d'une tête optique | CB-P23 | U | 0 | 0 | 642 | 963 | - | 0 | 0 | 0 | 0 | 0 | 0 | 0 | 2 | 10 | 0 | 0 | 15.8519 | 0 | 0 | Câbles
546 | Fourniture d'une tête poutre 6 FOMU 50/125 | CB-P24 | U | 230 | 0 | 0 | 0 | - | 0 | 0 | 0 | 0 | 0 | 0 | 0 | 0 | 0 | 0 | 0 | 0 | 0 | 0 | Câbles
547 | Fourniture d'un tiroir 6 FOMU 50/125 | CB-P25 | U | 90 | 0 | 0 | 0 | - | 0 | 0 | 0 | 0 | 0 | 0 | 0 | 0 | 0 | 0 | 0 | 0 | 0 | 0 | Câbles
548 | Dossier Etudes - Carnets de Câbles | ET-P01 | h | 15000 | 0 | 73.2 | 109.8 | 8.3 | 0 | 0 | 0 | 0 | 0 | 0 | 0 | 0 | 0 | 0 | 1 | 0 | 0 | 0 | Etudes et Documentation
549 | DOE - DIUO | ET-P02 | h | 15000 | 0 | 73.2 | 109.8 | 8.3 | 0 | 0 | 0 | 0 | 0 | 0 | 0 | 0 | 0 | 0 | 1 | 0 | 0 | 0 | Etudes et Documentation
550 | Suivi de projet (plan de prévention, réunion, administratif, ...) | ET-P03 | h | 80000 | 0 | 73.2 | 109.8 | 8.3 | 0 | 0 | 0 | 0 | 0 | 0 | 0 | 0 | 0 | 0 | 1 | 0 | 0 | 0 | Etudes et Documentation
551 | Relevé sur site | ET-P04 | h | 0 | 0 | 73.2 | 109.8 | 8.3 | 0 | 0 | 0 | 0 | 0 | 0 | 0 | 0 | 0 | 0 | 1 | 0 | 0 | 0 | Etudes et Documentation
552 | taux horaire d'un monteur | TX-P01 | h | 0 | 0 | 40.5 | 60.75 | 0 | 0 | 0 | 0 | 0 | 0 | 0 | 0 | 1 | 0 | 0 | 0 | 0 | 0 | 0 | Taux Horaires
553 | taux horaire d'un technicien | TX-P02 | h | 0 | 0 | 56.1 | 84.15 | 0 | 0 | 0 | 0 | 0 | 0 | 0 | 0 | 0 | 1 | 0 | 0 | 0 | 0 | 0 | Taux Horaires
554 | taux horaire d'un chef de chantier | TX-P03 | h | 0 | 0 | 70 | 105 | 0 | 0 | 0 | 0 | 0 | 0 | 0 | 0 | 0 | 0 | 1 | 0 | 0 | 0 | 0 | Taux Horaires
555 | taux horaire BE | TX-P04 | h | 0 | 0 | 100 | 150 | 0 | 0 | 0 | 0 | 0 | 0 | 0 | 0 | 0 | 0 | 0 | 1 | 0 | 0 | 0 | Taux Horaires
556 | taux horaire ingénieur | TX-P05 | h | 0 | 0 | 73.2 | 109.8 | 0 | 0 | 0 | 0 | 0 | 0 | 0 | 0 | 0 | 0 | 0 | 1 | 0 | 0 | 0 | Taux Horaires
557 | taux horaire d'un monteur | 40.5 | 0 | 41.8 | 35 | 40.3 | 35.7 | 41.68 | 51 | 36.45 | 42 | 40.6 | 0 | 0 | 0 | 0 | 0 | 0 | 0 | 0 | 0 | 0 | Calcul des Taux Moyens
558 | taux horaire d'un technicien | 56.1 | 0 | 76.3 | 51.5 | 45.38 | 42.56 | 52.1 | 56 | 48.6 | 70 | 62.35 | 0 | 0 | 0 | 0 | 0 | 0 | 0 | 0 | 0 | 0 | Calcul des Taux Moyens
559 | taux horaire ingénieur | 73.2 | 0 | 76.3 | 78.5 | 75 | 60.75 | 76 | 72.5 | 0 | 0 | 0 | 0 | 0 | 0 | 0 | 0 | 0 | 0 | 0 | 0 | 0 | Calcul des Taux Moyens
560 | Dépose de câble tout diamètre | 2.9 | 0 | 2.2 | 4.9 | 1.46 | 3 | 2.96 | 0 | 0 | 0 | 0 | 0 | 0 | 0 | 0 | 0 | 0 | 0 | 0 | 0 | 0 | Calcul des Taux Moyens
561 | Pose câble de 1 à 14 paires | 3.5 | 0 | 4.3 | 1.6 | 2.57 | 2.5 | 2.64 | 7.1 | 3.28 | 4.63 | 3.4533 | 3.2 | 0 | 0 | 0 | 0 | 0 | 0 | 0 | 0 | 0 | Calcul des Taux Moyens
562 | Pose câble de 28 à 56 paires | 4.4 | 0 | 5.1 | 2.7 | 3.38 | 2.86 | 3.47 | 8.2 | 4.01 | 5.15 | 4.9333 | 0 | 0 | 0 | 0 | 0 | 0 | 0 | 0 | 0 | 0 | Calcul des Taux Moyens
563 | Pose câble coaxial | 2.9 | 0 | 4.3 | 3.2 | 2.57 | 2.5 | 2.64 | 4.9 | 1.46 | 3 | 1.9733 | 0 | 0 | 0 | 0 | 0 | 0 | 0 | 0 | 0 | 0 | Calcul des Taux Moyens